## PHỤ LỤC IV (hidden)
PHỤ LỤC IV
DANH MỤC VẬT TƯ Y TẾ TIÊU HAO XIN MUA BỔ SUNG SỐ LƯỢNG SỬ DỤNG PHỤC VỤ CÔNG TÁC KHÁM CHỮA BỆNH CỦA TRUNG TÂM Y TẾ HUYỆN BÌNH SƠN (TỪ THÁNG 5/2020 ĐẾN THÁNG 9/2020)
(Đính kèm Tờ trình số /TTr-TTYTBS ngày tháng 4 năm 2020 của Trung tâm Y tế huyện Bình Sơn)
STT | Mã MH | Tên vật tư y tế mời thầu | Tên thương mại/Tên thường dùng/Tên tiếng anh (nếu có) | Đặc tính kỹ thuật (Quy cách) | Quy cách đóng gói | Quy cách | Hãng Sản xuất | Nước Sản xuất | ĐVT | Số lượng KH ban đầu | dự trù 05.2019 | nhập 05.2019 | dự trù 06.2019 | nhập 06.2019 | dự trù 07.2019 | nhập 07.2019 | dự trù 08.2019 | nhập 08.2019 | dự trù 09.2019 | nhập 09.2019 | dự trù 10.2019 | nhập 10.2019 | dự trù 11.2019 | nhập 11.2019 | dự trù 12.2019 | nhập 12.2019 | dự trù 12&1 | nhập 01.2020 | tổng nhập | còn chưa nhập | Số lượng kế hoạch điều chỉnh | HĐ đã nhập đến 31.01.2020 | Nhập HĐ 28.02(256) | Tổng SL đã nhập | Dự trù T03.2020 | Còn chưa nhập đến thời điểm hiện tại | Đơn giá | THÀNH TIỀN | ĐƠN VỊ TRÚNG THẦU | THÀNH TIỀN ĐC | Dự trù 6 tháng | Số lượng xin mua bổ sung đến tháng 9/2020 | Tổng cộng dự trù | Trung bình/ tháng | Cty | Thành tiền xin mua | Số lượng xin mua bổ sung đến tháng 9/2020
2 | 0018.11 | Băng keo vải Neosilk hoặc tương đương | Băng keo vải Innosilk 1in x 5yard | 2,5cmx4,5m hoặc 1in x 5yard | Hộp/12 cuộn | 480 cái/ thùng | Cuộn | Thai Ahesive Tapes | Thái Lan | 20000 | 3600 |  |  | 940 | 3600 |  |  | 3600 | 1920 | 1920 | 1440 | 1440 | 1920 | 1920 |  | 1920 | 5760 | 5760 | 17500 | 2500 | 20000 | 17500 |  | 17500 |  | 2500 | 10000 | 200000000 | CÔNG TY CỔ PHẦN DƯỢC ─ TRANG THIẾT BỊ Y TẾ BÌNH ĐỊNH (BIDIPHAR) | 200000000 | 2400 |  | 2400 | 400 | bình định |  | Băng thun 10cm x 4m, KVT, 10 cuộn/gói | thùng/180 | Cuộn | Danameco | Cuộn | 12500 | 1150 | danameco
3 | 0099.11 | Que gỗ xét nghiệm tiệt trùng trong ống nghiệm | Que gỗ xét nghiệm tiệt trùng trong ống nghiệm | Que gỗ được tiệt trùng đóng gói trong ống nghiệm | Bì/1 cái | 100Que/ túi | Cái | Hospital & Homecare | Trung Quốc | 1000 |  |  | 500 |  | 500 | 500 | [12 empty] | 500 | 500 | 1000 | 500 | 300 | 800 |  | 200 | 1500 | 1500000 | CÔNG TY CỔ PHẦN DƯỢC ─ TRANG THIẾT BỊ Y TẾ BÌNH ĐỊNH (BIDIPHAR) | 1500000 |  |  | 0 |  | bình định |  | Bông mỡ, KVT 1kg/gói | 12 kg/ thùng | Kg | Danameco | Kg | 88000 | 24 | danameco
4 | 0102.11 | Que tăm bông gỗ vô khuẩn lấy bệnh phẩm | Que tăm bông gỗ vô khuẩn lấy bệnh phẩm ( 1 que gỗ trong 1 tube nhựa) | 1 que gỗ trong 1 tube nhựa | Bì/1 tube | 100Que/ túi | Tube | Hospital & Homecare | Trung Quốc | 1200 | [10 empty] | 500 | 500 | [6 empty] | 500 | 700 | 1200 | 500 |  | 500 |  | 700 | 1500 | 1800000 | CÔNG TY CỔ PHẦN DƯỢC ─ TRANG THIẾT BỊ Y TẾ BÌNH ĐỊNH (BIDIPHAR) | 1800000 |  |  | 0 |  | bình định |  | Gạc dẫn lưu 0,75 x 200 cm x 4 lớp, đã tiệt trùng ,1 cái/gói | 100c/th | Gói | Danameco | Gói | 1030 | 200 | danameco
6 | 0381.11 | Găng tay ngắn khám | Găng tay khám size S, M, L dài 240mm (Bidiphar Glove) | Size S,M,L hộp/50 đôi | Hộp/50 đôi |  | Đôi | TopGlove | Malaysia | 12000 | [18 empty] | 0 | 12000 | 12000 | 0 |  | 0 |  | 12000 | 840 | 10080000 | CÔNG TY CỔ PHẦN DƯỢC ─ TRANG THIẾT BỊ Y TẾ BÌNH ĐỊNH (BIDIPHAR) | 10080000 |  |  | 0 |  | bình định
8 | 0692.11 | Miếng cầm máu tự tiêu Spongostan (xốp gelatin lợn) , MS0002 hoặc tương đương | Vật liệu cầm máu (Gelatin Spong 70 x 50x 10mm) Cutanplast Standard | 7 cm x 5 cm x 1cm | Hộp/20 miếng | Hộp/20 miếng | Miếng | Mascia Brunelli S.P.A | Italia | 100 | [18 empty] | 0 | 100 | 100 | 0 |  | 0 |  | 100 | 60000 | 6000000 | CÔNG TY CỔ PHẦN DƯỢC ─ TRANG THIẾT BỊ Y TẾ BÌNH ĐỊNH (BIDIPHAR) | 6000000 |  |  | 0 |  | bình định
15 | 0105.11 | Airway (Ngáng miệng) | Chèn lưỡi nhựa (Oropharyngeal Airway) | Bằng nhựa PVC y tế | Túi/ 1 cái |  | Hitec | Trung Quốc | Cái | 300 | 50 | 50 |  |  | 100 | 100 | [5 empty] | 100 | [6 empty] | 250 | 50 | 510 | 300 |  | 300 |  | 210 | 3600 | 1080000 | CÔNG TY TNHH Y TẾ BÌNH MINH | 1836000 | 200 |  | 200 | 30 | bình minh
16 | 0307.11 | Ampu bóp bóng người lớn, trẻ em | Ampu bóp bóng người lớn, trẻ em (Manual Resuscitator) | Bóng bóp chất liệu Silicon | Túi/ 1 cái |  | Hitec | Trung Quốc | Cái | 14 | [6 empty] | 5 | 5 | 9 |  |  |  |  | 9 |  |  | 10 | 10 | 24 | -10 | 44 | 24 |  | 24 |  | 20 | 350000 | 4900000 | CÔNG TY TNHH Y TẾ BÌNH MINH | 15400000 | 20 |  | 20 |  | bình minh
17 | 0942.11 | Ance cắt đốt u xơ tiền liệt tuyến | Ance cắt đốt u xơ tiền liệt tuyến Stapmed | Điện cực cắt rạch hình vòng 24Fr, dây cắt 0.35 - A22201A | Hộp/ 1 cái |  | Stapler Medical GmbH & Co. KG | Đức | Cái | 10 | [6 empty] | 5 | 5 | [10 empty] | 5 | 5 | 10 | 5 |  | 5 |  | 5 | 1500000 | 15000000 | CÔNG TY TNHH Y TẾ BÌNH MINH | 15000000 |  |  | 0 |  | bình minh
18 | 0605.11 | Bộ dây máy thở dùng 1 lần cho người lớn, 2 bẫy nước | Bộ dây máy thở dùng 1 lần cho người lớn, 2 bẫy nước (Disposable Breathing Circuits with water trap) | Bộ dây gồm: - Dây có thể thành trơn 1,6m có 2 bẫy nước - Co nối dài 0.6m | Túi/ 1 bộ |  | Hitec | Trung Quốc | Bộ | 100 | [5 empty] | 20 | [12 empty] | 20 | 80 | 40 | 20 |  | 20 |  | 20 | 115000 | 11500000 | CÔNG TY TNHH Y TẾ BÌNH MINH | 4600000 |  |  | 0 |  | bình minh
19 | 0318.11 | Bộ xông khí dung người lớn , trẻ em | Bộ xông khí dung người lớn , trẻ em (Nebulize Mask With Tubing) | Có dây và bầu đựng thuốc | Túi/ 1 bộ |  | Hitec | Trung Quốc | Bộ | 100 | 30 | 30 |  |  |  |  | 40 | 40 |  |  |  | 20 |  |  |  |  | 10 |  | 90 | 10 | 140 | 100 |  | 100 |  | 40 | 14500 | 1450000 | CÔNG TY TNHH Y TẾ BÌNH MINH | 2030000 | 40 |  | 40 |  | bình minh
20 | 0109.11 | Canule mở Nội khí quản từ số 3 ->8-9 (Tracheostomy) | Canule mở khí quản (Tracheostomy Tube) | Từ số 4 đến 9/bằng nhựa PVC y tế | Túi/ 1 cái |  | Hitec | Trung Quốc | Cái | 60 | 10 | 10 |  |  | 10 | 10 |  |  |  |  | 10 | 10 |  |  |  |  | 10 |  | 30 | 30 | 60 | 45 |  | 45 |  | 15 | 59000 | 3540000 | CÔNG TY TNHH Y TẾ BÌNH MINH | 3540000 | 5 |  | 5 | 5 | bình minh
21 | 0110.11 | Ca-nuyn (cannula) cỡ nhỏ | Canule mở khí quản cỡ nhỏ (Tracheostomy Tube) | Bằng nhựa PVC chuẩn y tế | Túi/ 1 cái |  | Hitec | Trung Quốc | Cái | 100 | [18 empty] | 0 | 100 | 100 | 0 |  | 0 |  | 100 | 59000 | 5900000 | CÔNG TY TNHH Y TẾ BÌNH MINH | 5900000 |  |  | 0 |  | bình minh
22 | 0253.11 | Catheter(TM trung tâm) 2 nòng | Catheter tĩnh mạch trung tâm 2 nòng Stapmed (Central venous catheter kits) | Kim dẫn đường thẳng Dây kim loại dẫn đường mềm dẻo, tránh vặn xoắn, đầu chữ J giảm tổn thương khi luồn Có kim nong bằng nhựa Catheter bằng chất liệu polyurethan chiều dài 20cm, 2 nòng, đường kính nòng G16, G16. | Túi/ 1 cái |  | Stapler Medical GmbH & Co. KG | Đức | Cái | 50 | [18 empty] | 0 | 50 | 6 | 0 |  | 0 |  | 6 | 320000 | 16000000 | CÔNG TY TNHH Y TẾ BÌNH MINH | 1920000 |  |  | 0 |  | bình minh
23 | 0254.11 | Catheter(TM trung tâm) 3 nòng | Catheter tĩnh mạch trung tâm 3 nòng Stapmed (Central venous catheter kits) | Kim dẫn chữ V sắc bén, có valve ngăn chặn máu trào ngược và tránh tắc mạch do khí Dây kim loại dẫn đường mềm dẻo, tránh vặn xoắn, đầu chữ J giảm tổn thương khi luồn Có dao mỗ và kim nong bằng nhựa Catheter bằng chất liệu polyurethan đường kính ngoài 7F, chiều dài 20cm, 3 nòng, kích cỡ nòng G16, G18, G18 Đầu nối catheter có valve 2 chiều, tránh nhiễm khuẩn Có dây cáp để định vị đầu catheter bằng sóng ECG. | Túi/ 1 cái |  | Stapler Medical GmbH & Co. KG | Đức | Cái | 30 | [18 empty] | 0 | 30 | 5 | 0 |  | 0 |  | 5 | 420000 | 12600000 | CÔNG TY TNHH Y TẾ BÌNH MINH | 2100000 |  |  | 0 |  | bình minh
24 | 0638.11 | Clip Hemolock | Clip Polymer Hemolock | Chất liệu Polymer, tương thích với dụng cụ KARL STORZ | Vỉ/ 6 cái |  | Locamed | Anh | Cái | 1000 | [18 empty] | 0 | 1000 | 804 | 12 |  | 12 | 60 | 732 | 65000 | 65000000 | CÔNG TY TNHH Y TẾ BÌNH MINH | 52260000 | 480 |  | 480 | 60 | bình minh
25 | 0950.11 | Đầu thắt tĩnh mạch thực quản | Đầu thắt tĩnh mạch thực quản Stapmed (Endoscope Biopsy) | Đầu thắt bao gồm 6 vòng dây thun được lắp sẵn vào 1 đầu màu trắng trong suốt phía trên phần gắn vào ống soi là silicone mềm, tương thích đường kính ngoài ống soi 9-11mm , cấu trúc 1 sợi kéo giúp chống hư ống soi. | Túi/ 1 cái |  | Stapler Medical GmbH & Co. KG | Đức | Cái | 65 | [17 empty] | 10 | 10 | 55 | 65 | 20 |  | 20 |  | 45 | 900000 | 58500000 | CÔNG TY TNHH Y TẾ BÌNH MINH | 58500000 | 45 |  | 45 |  | bình minh
26 | 0257.11 | Dây nối truyền dịch 70- 75cm | Dây nối truyền dịch 70- 75cm (Extension Set) | Dài 70-75cm | Túi/ 1 cái | 100 cái/thùng | Hubei Fuxin | Trung Quốc | Cái | 4500 |  |  |  |  | 400 | 500 |  |  |  |  | 200 | 200 | 100 | 100 |  | 100 | 500 | 500 | 1400 | 3100 | 4500 | 1400 |  | 1400 |  | 3100 | 3400 | 15300000 | CÔNG TY TNHH Y TẾ BÌNH MINH | 15300000 | 800 |  | 800 |  | bình minh
28 | 0329.11 | Đèn nội khí quản 3 lưỡi cong | Đèn nội khí quản 3 lưỡi cong Apollo | Gồm có 3 lưỡi cong | Hộp/ 1 bộ |  | Surtex | Anh | Bộ | 10 | [18 empty] | 0 | 10 | 10 | 0 |  | 0 |  | 10 | 3100000 | 31000000 | CÔNG TY TNHH Y TẾ BÌNH MINH | 31000000 |  |  | 0 |  | bình minh
29 | 0957.11 | Điện cực cầm máu dạng con lăn (dùng cho Sản khoa) | Điện cực cầm máu dạng con lăn Stapmed (dùng cho Sản khoa) | Cỡ 24Fr, loại một chân | Hộp/ 1 cái |  | Stapler Medical GmbH & Co. KG | Đức | Cái | 2 | [18 empty] | 0 | 2 | 2 | 0 |  | 0 |  | 2 | 1200000 | 2400000 | CÔNG TY TNHH Y TẾ BÌNH MINH | 2400000 |  |  | 0 |  | bình minh
30 | 0652.11 | Điện cực điện tim không chất cản quang | Điện cực điện tim không chất cản quang | - Tương thích hầu hết với các loại cáp kết nối - Bắt tín hiệu nhanh, cho tín hiệu ổn định, chính xác - Sử dụng được cho da nhạy cảm. Không chất cản quang | Túi 50 cái |  | EF Medical SRL | Italy | Cái | 150 | [18 empty] | 0 | 150 | 150 | 0 |  | 0 |  | 150 | 1400 | 210000 | CÔNG TY TNHH Y TẾ BÌNH MINH | 210000 |  |  | 0 |  | bình minh
31 | 0396.11 | Giấy điện tim 6 cần N.K.FQW110-2-140 | Giấy điện tim 6 cần N.K.FQW110-2-140 (Chart Paper) | 110 x 140 x 142, 110 x 140 x 143 | Túi/ 1 xấp |  | EF Medical SRL | Italy | Xấp | 60 | [18 empty] | 0 | 60 | 100 | 0 | 20 | 20 |  | 80 | 28000 | 1680000 | CÔNG TY TNHH Y TẾ BÌNH MINH | 2800000 | 80 |  | 80 |  | bình minh
32 | 0667.11 | Khoá ba chạc Discofix có Dây 50cm hoặc tương đương | Khóa 3 chạc có dây 50cm (3-way stopcocks with tube) | Dây dài 50cm | Hộp/ 50 cái | 50 cái/ H | Hubei Fuxin | Trung Quốc | Cái | 8500 | 900 | 900 | 300 |  | 500 | 500 | 900 | 900 | 1400 | 1400 | 700 | 600 | 500 | 500 |  | 1400 | 2500 |  | 6200 | 2300 | 12600 | 8100 |  | 8100 | 700 | 3800 | 4500 | 38250000 | CÔNG TY TNHH Y TẾ BÌNH MINH | 56700000 | 3800 |  | 3800 | 750 | bình minh
34 | 0357.11 | Mask thanh quản cổ điển 1 nòng sử dùng nhiều lần | Mask thanh quản cổ điển 1 nòng sử dùng nhiều lần (Laryngeal Mask Airways) | Các số | Túi/ 1 cái |  | Hitec | Trung Quốc | Cái | 30 | [18 empty] | 0 | 30 | 20 | 0 |  | 0 |  | 20 | 550000 | 16500000 | CÔNG TY TNHH Y TẾ BÌNH MINH | 11000000 |  |  | 0 |  | bình minh |  | Gạc phẫu thuật 15cm x 20cm x 20 lớp vô trùng (1cái/gói) | 700c/th | Cái | Danameco | Việt Nam | 4650 | 4000 | danameco
35 | 0118.11 | Ống đặt nội khí quản có bóng chèn các cỡ | Ống đặt nội khí quản có bóng chèn các cỡ (Endotraccheal Tube) | Bằng nhựa PVC y tế/Từ số 2 -> 7.0, 7.5, 8.0 | Túi/ 1 cái | 10 cái/ hộp | Hitec | Trung Quốc | Cái | 7000 | 500 | 500 |  |  | 900 | 920 | 400 | 400 | 320 | 320 | 200 | 500 | 200 | 200 |  | 420 | 1200 | 50 | 3310 | 3690 | 7740 | 4740 | 100 | 4840 | 200 | 2700 | 10300 | 72100000 | CÔNG TY TNHH Y TẾ BÌNH MINH | 79722000 | 2000 |  | 2000 | 400 | bình minh
36 | 0123.11 | Ống nội khí quản 2 nòng trái, phải số 28, 32, 35, 37 (sonde carlen) | Ống nội khí quản 2 nòng trái, phải số 28, 32, 35, 37 (Double Lumen Endobronchial Tube) | 2 nòng trái các số 28, 32, 35, 37 | Túi/ 1 cái |  | Hitec | Trung Quốc | Cái | 15 | [18 empty] | 0 | 15 | 13 | 0 |  | 0 |  | 13 | 800000 | 12000000 | CÔNG TY TNHH Y TẾ BÌNH MINH | 10400000 |  |  | 0 |  | bình minh
37 | 0124.11 | Ống nội khí quản kèm theo ống hút số 5,0 ->8,0 FR (Hilo-evac Fr 6.0-8.0) | Ống nội khí quản kèm theo ống hút (Reinforced Emdotracheal Tube) | Fr 6.0-8.0 | Túi/ 1 cái |  | Hitec | Trung Quốc | Cái | 100 | [18 empty] | 0 | 100 | 57 | 0 |  | 0 |  | 57 | 80000 | 8000000 | CÔNG TY TNHH Y TẾ BÌNH MINH | 4560000 |  |  | 0 |  | bình minh
38 | 0126.11 | Ống nội khí quản lò xo số 4,5 | Ống nội khí quản lò xo số 4,5 (Reinforced Emdotracheal Tube) | Bằng nhựa PVC y tế/số 4,5 | Túi/ 1 cái |  | Hitec | Trung Quốc | Cái | 10 | [18 empty] | 0 | 10 | 10 | 0 |  | 0 |  | 10 | 45000 | 450000 | CÔNG TY TNHH Y TẾ BÌNH MINH | 450000 |  |  | 0 |  | bình minh
39 | 136.11 | Sonde dạ dày (Stomach tube) các số | Sonde dạ dày các số (Stomach tube) | Từ số 8 -20 | Túi/ 1 cái |  | Hitec | Trung Quốc | Cái | 350 |  |  |  |  | 600 | 400 | [12 empty] | 400 | -50 | 400 | 400 |  | 400 |  | 0 | 2600 | 910000 | CÔNG TY TNHH Y TẾ BÌNH MINH | 1040000 |  |  | 0 |  | bình minh
40 | 0139.11 | Sonde Foley 3 nhánh các số | Sonde Foley 3 nhánh các số (Latex Lolay Catheter Silicon Coated) | Số 18,20,22,24/Bằng nhựa PVC y tế | Túi/ 1 cái | 10 cái/ hộp | Hitec | Trung Quốc | Cái | 60 | [8 empty] | 40 |  |  |  |  | 30 |  |  |  |  | 30 | 30 | 60 | 30 |  | 30 |  | 30 | 15000 | 900000 | CÔNG TY TNHH Y TẾ BÌNH MINH | 900000 | 20 |  | 20 | 2 | bình minh
41 | 0141.11 | Sonde hút dịch có kiểm soát(CTRL Suction tube) các cỡ | Sonde hút dịch có kiểm soát các cỡ (Suction Catheter) | Số 5,6,8,10,12,14,16 | Túi/ 1 cái |  | Hitec | Trung Quốc | Cái | 100 | [18 empty] | 0 | 100 | 100 | 0 |  | 0 |  | 100 | 1900 | 190000 | CÔNG TY TNHH Y TẾ BÌNH MINH | 190000 |  |  | 0 |  | bình minh
42 | 0146.11 | Sonde Hydrophilic | Dây dẫn đường mềm Stapmed (Guide Wire) | Dây dẫn đường mềm phủ hydrophilic, thẳng 150cm, Dài 150 cm, cở 0.035", đầu thẳng Mã hàng: GTHS-150-0.035 Túi/1 cái vô trùng | Túi/ 1 cái |  | Stapler Medical GmbH & Co. KG | Đức | Cái | 10 | [18 empty] | 0 | 10 | 10 | 0 |  | 0 |  | 10 | 590000 | 5900000 | CÔNG TY TNHH Y TẾ BÌNH MINH | 5900000 |  |  | 0 |  | bình minh
44 | 0437.11 | Phim X quang kỹ thuật số DI - HL 20x25 cm sử dụng cho máy in phim Drypix 4000 | Phim X quang khô laser DI-HL 20x25 cm | 20x25 cm. Hộp 150 tấm | Hộp/150 tấm | 05 hộp/Thùng | Hộp | Fujifilm | Nhật Bản | 850 | 40 | 40 | 60 | 60 | 70 | 70 | 50 | 50 | 30 | 30 | 50 | 50 | 30 | 30 |  | 50 | 175 | 40 | 420 | 430 | 850 | 580 |  | 580 |  | 270 | 1990000 | 1691500000 | CỬA HÀNG DỤNG CỤ Y KHOA SỐ 9 | 1691500000 | 270 |  | 270 | 50 | chs9
45 | 0004.11 | Băng dính trong | SOGIPLASTER 2.5cm x 9.1m | Băng keo giấy 2.5cm x 9.1m, chất liệu không dệt Polyester 70% + Resin 30%, dày 0.18mm, d~27mm, D~50mm, P2509 | Hộp / 12 cuộn |  | Tronjen Technology | Đài Loan | Cuộn | 100 | [18 empty] | 0 | 100 | 100 | 0 |  | 0 |  | 100 | 11655 | 1165500 | CÔNG TY CỔ PHẦN DƯỢC PHẨM TRUNG ƯƠNG CODUPHA | 1165500 |  |  | 0 |  | codupha
46 | 0191.11 | Chỉ Prolen 4–0 hoặc tương đương | Chỉ LUXYLENE 4/0 HR 2x20mm 90cm | Chỉ không tan tổng hợp Luxylene Polypropylene 4/0, 2 kim tròn 20mm, dài 90cm, PP40HR20-D | Hộp / 12 tép |  | Luxsutures A.G | Luxembourg | Tép | 1000 |  |  | 60 | 60 |  |  | 180 | 180 | 240 | 120 | 204 | 204 |  |  |  | 96 | 300 |  | 660 | 340 | 1643 | 960 |  | 960 |  | 683 | 80850 | 80850000 | CÔNG TY CỔ PHẦN DƯỢC PHẨM TRUNG ƯƠNG CODUPHA | 132836550 | 600 |  | 600 | 100 | codupha
47 | 0394.11 | Giấy điện tim 3 cần | Giấy điện tim 3 cần | Khổ 80 mm x 20m | 100 cuộn/ thùng |  | Tianjin Grand Paper Industry Co., Ltd - P.R.C | Trung Quốc | Cuộn | 50 | [18 empty] | 0 | 50 | 50 | 0 |  | 0 |  | 50 | 22880 | 1144000 | CÔNG TY CỔ PHẦN DƯỢC PHẨM TRUNG ƯƠNG CODUPHA | 1144000 |  |  | 0 |  | codupha
48 | 0617.11 | Bót rửa tay phẫu thuật | Surgical Hand Brush | Bàn chải nhựa, lông mềm | 12 cái/ hộp |  | Foyomed | Trung Quốc | Cái | 200 | [6 empty] | 24 |  |  | 24 | [8 empty] | 24 | 176 | 200 | 24 |  | 24 |  | 176 | 26600 | 5320000 | CÔNG TY CỔ PHẦN DƯỢC PHẨM TRUNG ƯƠNG CODUPHA | 5320000 |  |  | 0 |  | codupha
49 | 0749.11 | Tuốc nơ vít đk 3.5mm | Tuốc nơ vít đk 3.5mm | Đường kính 3,5mm | cái/ gói |  | Medicor | Ấn Độ | Cái | 5 | [18 empty] | 0 | 5 | 5 | 0 |  | 0 |  | 5 | 475000 | 2375000 | CÔNG TY CỔ PHẦN DƯỢC PHẨM TRUNG ƯƠNG CODUPHA | 2375000 |  |  | 0 |  | codupha
50 | 0768.11 | Nẹp 3 lá Clover leaf Plate 3 lỗ, 6 lỗ, 7 lỗ | Nẹp hình lá ốp mắt cá chân 3-7 lỗ | 3 lỗ, 6 lỗ, 7 lỗ | cái/ gói |  | Medicor | Ấn Độ | Cái | 20 | [7 empty] | 3 | [10 empty] | 3 | 17 | 20 | 3 | 5 | 8 |  | 12 | 325000 | 6500000 | CÔNG TY CỔ PHẦN DƯỢC PHẨM TRUNG ƯƠNG CODUPHA | 6500000 |  |  | 0 |  | codupha
51 | 0769.11 | Nẹp bản hẹp | Nẹp bản hẹp 12-14 lỗ dùng vít 4.5mm | 12 - 14 lỗ | cái/ gói |  | Medicor | Ấn Độ | Cái | 2 | [18 empty] | 0 | 2 | 2 | 0 |  | 0 |  | 2 | 385000 | 770000 | CÔNG TY CỔ PHẦN DƯỢC PHẨM TRUNG ƯƠNG CODUPHA | 770000 |  |  | 0 |  | codupha
52 | 0774.11 | Nẹp bản nhỏ (cánh tay) 8 lỗ DCP Small Plate 3,5mm | Nẹp bản nhỏ 8 lỗ dùng vis 3.5mm | Dài 98 mm, rộng 1 0mm, dày dày 3 mm--> 4 mm, 8 lỗ, dùng vít 3.5 mm, chất liệu Stainless Steel | cái/ gói |  | Medicor | Ấn Độ | Cái | 25 | [6 empty] | 5 |  |  | 5 | [8 empty] | 5 | 20 | 25 | 10 |  | 10 |  | 15 | 225000 | 5625000 | CÔNG TY CỔ PHẦN DƯỢC PHẨM TRUNG ƯƠNG CODUPHA | 5625000 | 4 |  | 4 |  | codupha
53 | 0799.11 | Nẹp lòng máng 1/3, 6--->8 lỗ, dùng vít 3,5 | Nẹp lòng máng 1/3, 6--->8 lỗ, dùng vít 3,5 | 6--->8 lỗ, dùng vít 3,5 mm, chất liệu Stainless Steel | cái/ gói |  | Medicor | Ấn Độ | Cái | 3 | [18 empty] | 0 | 3 | 3 | 0 |  | 0 |  | 3 | 165000 | 495000 | CÔNG TY CỔ PHẦN DƯỢC PHẨM TRUNG ƯƠNG CODUPHA | 495000 |  |  | 0 |  | codupha
54 | 0816.11 | Vít xương bàn tay, ngón tay, đường kính 2mm | Vít bàn ngón đk 2.0mm dài 6-10mm | Dài 6-9 mm, đường kính 2 mm, chất liệu titanium | 10 cái/ gói |  | Medicor | Ấn Độ | Cái | 50 | [18 empty] | 0 | 50 | 50 | 0 |  | 0 |  | 50 | 185000 | 9250000 | CÔNG TY CỔ PHẦN DƯỢC PHẨM TRUNG ƯƠNG CODUPHA | 9250000 |  |  | 0 |  | codupha
55 | 0987.11 | Giá đỡ (stent) các loại, các cỡ | Orsiro | Giá đỡ mạch vành hybrid phủ thuốc Sirolimus: - Giá đỡ công nghệ tác động kép Biolute và ProBio - Vật liệu stent làm bằng Cobalt chromium. Làm trên nền stent Pro-Kinetic Energy, có phủ lớp Silicon Carbide a-SiC:H (PROBIO) ngăn chặn không cho ion kim loại khuếch tán ra lòng mạch, giảm các triệu chứng như huyết khối trong stent, tái hẹp trong stent, chất liệu bóng mang stent là Semi Crystalline Polymer. - Tẩm thuốc Sirolimus, liều lượng 1.4µg/mm2. Thuốc được phóng thích 100% trong vòng 100 ngày. - Dùng polymer Poly-L-Lactic Acid (PLLA) (polymer tự tiêu) phân hủy trong thời gian < 2 năm - Chiều dài Catheter stent 140 cm, loại Rapid exchange - Profile: 0.017", thanh stent mỏng (60µm ~ 0.0024") đường kính từ 2.25 - 3.0mm ngoại trừ đường kính 3.5, 4.0 mm (80µm ~ 0.0031"), cho phép stent di chuyển linh hoạt và đi vào được các mạch máu nhỏ. - Đáp ứng tiêu chí hàng đầu theo nghiên cứu BIOFLOW-II RCT, tỷ lệ mất muộn trong stent sau 9 tháng (p< 0.001). - Guiding tương thích nhỏ nhất 5F (I.D. ≥ 0.056"). Dây dẫn tương thích 0.014" - Đường kính ống thông đầu gần 2.0F, đầu xa 2.6F đối với cỡ ø 2.25- 3.5 mm, đầu xa 2.8F đối với cỡ ø 4.0 - Đủ kích thước: ø 2.25, 2.5, 2.75, 3.0, 3.5, 4.0mm; chiều dài: 9, 13, 15, 18, 22, 26, 30, 35, 40 mm. Áp lực bơm bóng bình thường 8 atm, áp lực vỡ bóng 16 atm - Đạt tiêu chuẩn chất lượng ISO, CE. | 1 cái/ Hộp |  | Biotronik AG | Thụy Sĩ | Cái | 50 |  | 5 |  | 15 |  | 17 |  |  |  | 7 |  | 6 | [6 empty] | 50 | 0 | 50 | 50 |  | 50 |  | 0 | 41515500 | 2075775000 | CÔNG TY CỔ PHẦN DƯỢC PHẨM TRUNG ƯƠNG CODUPHA | 2075775000 |  |  | 0 |  | codupha
56 | 0999.11 | Giá đỡ (stent) các loại, các cỡ | PRO-Kinetic Energy | - Làm bằng Cobalt Chromium, phủ hợp chất Silicon Carbide a-SiC:H (PROBIO) ngăn chặn không cho ion kim loại khuếch tán ra lòng mạch, giảm các triệu chứng như huyết khối trong stent, tái hẹp trong stent. - Stent bung bằng bóng, làm trên nền bóng chất liệu semi-crystalline co-polymer (nền bóng Pantera), áp lực bình thường 9atm, áp lực vỡ bóng từ 14 – 16atm. - Profile 0.017", thanh stent mỏng: đường kính 2.0, 3.0mm (60µm); đường kính 3.5, 4.0 mm (80µm); đường kính 4.5, 5.0mm (120µm) cho phép stent di chuyển linh hoạt và đi vào được các mạch máu khó. - Đường kính thân ống thông đầu gần 2.0F, đầu xa 2.5F đối với cỡ ø 2.0- 3.5 mm, đầu xa 2.8F đối với cỡ ø 4.0- 5.0 mm - Tương thích guiding nhỏ nhất 5F - Chiều dài Catheter stent 140 cm, loại Rapid exchange - Dây dẫn tương thích 0.014" - Đủ kích thước: đường kính: 2.0, 2,25, 2.5, 2.75, 3.0, 3.5, 4.0, 4.5, 5.0 mm, chiều dài : 9, 13, 15, 18, 20, 22, 26, 30, 35, 40mm. - Đạt tiêu chuẩn chất lượng ISO, CE - Hạn dùng 3 năm. | 1 cái/ Hộp |  | Biotronik AG | Thụy Sĩ | Cái | 30 | [18 empty] | 0 | 30 | 27 | 0 |  | 0 |  | 27 | 17342280 | 520268400 | CÔNG TY CỔ PHẦN DƯỢC PHẨM TRUNG ƯƠNG CODUPHA | 468241560 |  |  | 0 |  | codupha
57 | 1001.11 | Giá đỡ (stent) các loại, các cỡ | PK Papyrus | Giá đỡ chữa túi phình mạch vành: - Stent làm bằng Cobalt Chromium (L-605), phủ Silicon Carbide a-SiC:H (PROBIO) ngăn chặn không cho ion kim loại khuếch tán ra lòng mạch, giảm các triệu chứng như huyết khối trong stent, tái hẹp trong stent. - Lớp phủ chất liệu electrospun polyurethane. Độ dày lớp phủ 90µm - Stent bung bằng bóng, làm trên nền bóng chất liệu semi-crystalline co-polymer (nền bóng Pantera), áp lực bình thường 7 atm, áp lực vỡ bóng từ 14 – 16atm. - Profile 1.57 mm. Thanh stent mỏng: đường kính 2.0, 3.0mm: 60µm (0.0024"); đường kính 3.5, 4.0 mm :80µm (0.0031"); đường kính 4.5, 5.0mm: 120µm (0.0047") - Chiều dài Catheter stent 140 cm, loại Rapid exchange - Dây dẫn tương thích 0.014" - Đủ kích thước: đường kính: 2.5, 3.0, 3.5, 4.0, 4.5, 5.0 mm, chiều dài : 15, 20,26 - Đạt tiêu chuẩn chất lượng ISO, CE - Hạn dùng 2 năm. | 1 cái/ Hộp |  | Biotronik AG | Thụy Sĩ | Cái | 5 | [18 empty] | 0 | 5 | 5 | 0 |  | 0 |  | 5 | 59500000 | 297500000 | CÔNG TY CỔ PHẦN DƯỢC PHẨM TRUNG ƯƠNG CODUPHA | 297500000 |  |  | 0 |  | codupha
58 | 1012.11 | Bóng nong (balloon) các loại, các cỡ | Pantera Pro | - Bóng nong mạch vành và cầu nối: bền, chịu áp lực bình thường 7atm, áp lực vỡ bóng 14atm, thân bóng mềm, linh hoạt, vai bóng thuôn nhỏ, cải tiến mối hàn dài hơn, mượt mà hơn - Làm giảm 43% độ ma sát, dễ dàng sử dụng 2 bóng nong trong kỹ thuật Kissing Balloon Technique (KBT) với Guiding Catheter 6F - Làm tăng thêm 38% lực đẩy đi đến tổn thương đích - Thiết diện vượt qua tổn thương (Profile) 0.017”. Thiết diện di chuyển 0.029"-0.040" - Loại ống thông chuyển giao nhanh (Rx) Chiều dài thân hữu dụng Catheter bóng 140 cm - Guiding tương thích nhỏ nhất 5F. Dây dẫn tương thích 0.014" - Thiết kế: hypotube, có lớp phủ ái nước cho đường kính 1.25-2.0mm, lớp phủ kỵ nước cho đường kính 2.5-4.0 mm - Vật liệu bóng làm bằng Semi Crystalline Co-Polymer. - Bóng có 2 nếp gấp và 1 marker đối với size nhỏ 1.25-1.5mm, 3 nếp gấp và 2 marker đối với size 2.0-4.0 mm - Giảm tối đa đường kính thân đoạn xa và giảm 2% DK ngoài khiến tăng thêm 67% khoảng không ở lòng guide catheter để thực hiện kỹ thuật 6F Kissing Balloon - Điểm đánh dấu (Maker típ): Platinum-Iridium. - Điểm đánh dấu ở thân: 92 cm từ đầu tip (đi đường cánh tay), 102 cm từ đầu tip (đi đường đùi) - Đủ kích thước khác nhau: đường kính : 1.25, 1.5, 2.0, 2.5, 3.0, 3.5, 4.0 mm; chiều dài : 6, 10, 15, 20, 25, 30 mm - Đạt tiêu chuẩn chất lượng ISO, CE - Hạn dùng 3 năm. | 1 cái/ Hộp |  | Biotronik AG | Thụy Sĩ | Cái | 50 | [13 empty] | 5 |  |  |  |  | 5 | 45 | 50 | 16 | 10 | 26 |  | 24 | 8400000 | 420000000 | CÔNG TY CỔ PHẦN DƯỢC PHẨM TRUNG ƯƠNG CODUPHA | 420000000 | 24 |  | 24 |  | codupha
59 | 1017.11 | Bóng nong (balloon) các loại, các cỡ | Pantera Lux | Bóng nong mạch vành tẩm thuốc: - Bóng phủ thuốc Paclitaxel (3.0µg/mm2). Vùng phủ thuốc là khoảng giữa 2 marker. - Thuốc Paclitaxel được hấp thu trên Butyryl-tri-hexyl citrate (BTHC) và phóng thích từ 30-60 giây, tồn tại trong lòng mạch 7 ngày. - Profile: 0.017", tri-fold (3 nếp gấp). - Guiding tương thích nhỏ nhất 5F. Dây dẫn tương thích 0.014" - Chiều dài catheter bóng 140 cm. Catheter bóng loại Fast-Exchange - Đủ kích thuốc khác nhau: đường kính 2.0, 2.5, 3.0, 3.5, 4.0 mm; chiều dài: 10, 15, 20, 25, 30 mm - Áp suất bình thường 7atm - Áp lực vỡ bóng 13atm (riêng 4.0 là 12 atm). - Đạt tiêu chuẩn chất lượng ISO, CE - Hạn dùng 2 năm. | 1 cái/ Hộp |  | Biotronik AG | Thụy Sĩ | Cái | 20 | [6 empty] | 3 | 3 | [10 empty] | 3 | 17 | 20 | 3 |  | 3 |  | 17 | 24000000 | 480000000 | CÔNG TY CỔ PHẦN DƯỢC PHẨM TRUNG ƯƠNG CODUPHA | 480000000 | 1 |  | 1 |  | codupha
60 | 1026.11 | Bộ dụng cụ lấy huyết khối | ASAP LP | Catheter hút huyết khối - Đạt tiêu chuẩn FDA, ISO, CE. - Đường kính Guding catheter tương thích ≥0.066” - Có đường viền bện thép không gỉ giúp ông thông chống xoắn vặn tốt, và chịu được áp lực dòng chảy cao - Markers bằng chất liệu Platinum Iridium - Chiều dài Catheter hút 145 cm - Catheter 4F được thiết kế khoang hút lớn nhất - Guide wire tương thích: 0.014”. Loại Rapid Exchange (dài 20 cm). - Đoạn ái nước 30 cm - Cung cấp kèm theo: 2 syringe hút 30 ml, 1 cái syringe làm sạch 4 ml, 1 khay chứa và làm đông máu và 2 cái lọc, 1 tubing: 21.5 cm và stopcock. - Hạn dùng 3 năm. | 1 cái/ Hộp |  | Merit Medical Systems, Inc | Mỹ | Bộ | 5 | [18 empty] | 0 | 5 | 5 | 0 |  | 0 |  | 5 | 9500000 | 47500000 | CÔNG TY CỔ PHẦN DƯỢC PHẨM TRUNG ƯƠNG CODUPHA | 47500000 |  |  | 0 |  | codupha
62 | 1031.11 | Bơm tiêm 1ml hoặc 3ml | Merit Medallion | Bơm tiêm 1ml, 3ml - Đat tiêu chuẩn chất lượng FDA, ISO, CE. - Bơm tiêm có đầu luer lock dùng trong can thiệp mạch máu - Vật liệu làm bằng Polycarbonate chịu áp lực tốt dễ dàng nhận thấy dòng chảy và bọt khí bên trong - Có nhiều màu sắc khác nhau: có 7 màu sắc khác nhau để phân biệt. - Hạn dùng 3 năm. | 25 cái/ Hộp |  | Merit Medical Systems, Inc | Mỹ | Cái | 50 | [18 empty] | 0 | 50 | 50 | 0 |  | 0 |  | 50 | 62620 | 3131000 | CÔNG TY CỔ PHẦN DƯỢC PHẨM TRUNG ƯƠNG CODUPHA | 3131000 |  |  | 0 |  | codupha
64 | 1050.11 | Dụng cụ lấy dị vật (multi-snare) trong tim mạch các loại, các cỡ | EN Snare Standard | Dụng cụ bắt dị vật kích thước lớn - Đạt tiêu chuẩn chất lượng FDA, ISO, CE - Ba vòng tròn của En Snare xoắn lại với nhau và tự làm vừa kích cỡ để gộp các mạch trội nhất lại với nhau. - Dây Nitinol siêu đàn hồi có đặc tính là mềm dẻo, có độ chịu xoắn tốt, và độ xoắn được kiểm soát 1:1. - Các vòng Nitinol xoắn lại với nhau tạo nên toàn vẹn về cấu trúc. - Thước làm việc: 6-10mm, 9-15mm, 12-20mm, 18-30mm, 27-45mm - Chiều dài: 100cm - Hạn dùng 3 năm. | 1 Cái/hộp hoặc 1 bộ/hộp |  | Merit Medical Ireland Ltd | Ireland | Cái | 5 | [18 empty] | 0 | 5 | 5 | 0 |  | 0 |  | 5 | 8060000 | 40300000 | CÔNG TY CỔ PHẦN DƯỢC PHẨM TRUNG ƯƠNG CODUPHA | 40300000 |  |  | 0 |  | codupha
65 | 1052.11 | Dụng cụ lấy dị vật (multi-snare) trong tim mạch các loại, các cỡ | EN Snare Mini | Dụng cụ bắt dị vật kích thước lớn. Đạt tiêu chuẩn chất lượng FDA, ISO, CE. Ba vòng tròn của En Snare xoắn lại với nhau và tự làm vừa kích cỡ để gộp các mạch trội nhất lại với nhau. Dây Nitinol siêu đàn hồi có đặc tính là mềm dẻo, có độ chịu xoắn tốt, và độ xoắn được kiểm soát 1:1. Các vòng Nitinol xoắn lại với nhau tạo nên toàn vẹn về cấu trúc. Thước làm việc: 6-10mm, 9-15mm, 12-20mm, 18-30mm, 27-45mm. Chiều dài: 100cm. Hạn dùng 3 năm. | 1 Cái/hộp hoặc 1 bộ/hộp |  | Merit Medical Ireland Ltd | Ireland | Cái | 5 | [18 empty] | 0 | 5 | 5 | 0 |  | 0 |  | 5 | 8060000 | 40300000 | CÔNG TY CỔ PHẦN DƯỢC PHẨM TRUNG ƯƠNG CODUPHA | 40300000 |  |  | 0 |  | codupha
66 | 1053.11 | Ống thông (catheter) các loại, các cỡ | Performa | Chất liệu Nylon bền, mặt dụng cụ nhẵn, trơn, bền ở nhiệt độ cơ thể, thành ống mỏng, đầu tip nhớ hình tốt - Đạt tiêu chuẩn FDA, ISO, CE - Có đường viền bện (thép không gỉ) giúp thân ống thông giữ được hình dàng tốt, dễ lái, khả năng nhớ hình đầu típ tốt. - Làm bằng chất liệu có cản quang - Có các loại JL, JR, AL, AR - Loại có lỗ bên hoặc không có lỗ bên - Đủ các kích cỡ 4F, 5F dài 100cm/125cm - Đường kính trong 0.042"/1.07mm loại 4F, 0.046"/1.17mm loại 5F, 0.054"/1.37mm loại 6F - Dùng được với guide wire 0.035”/0.038” - Chịu áp lực dòng chảy cao - Hạn dùng 3 năm | 5 cái/ Hộp 10 cái/ Hộp |  | Merit Medical Systems, Inc / Merit Maquiladora México, S. DE R.L. DE C.V. | Mỹ / Mexico | Cái | 2000 |  | 10 |  | 100 |  |  | 220 | 220 | [7 empty] | 210 |  |  | 540 | 1460 | 2000 | 747 |  | 747 | 10 | 1243 | 468650 | 937300000 | CÔNG TY CỔ PHẦN DƯỢC PHẨM TRUNG ƯƠNG CODUPHA | 937300000 | 1243 |  | 1243 |  | codupha
67 | 1054.11 | Ống thông (catheter) các loại, các cỡ | Performa Vessel Sizing 2 bands/Softouch Vessel Sizing 2 bands | Ống thông chẩn đoán đuôi heo có đánh dấu - Chất liệu Nylon pebax bền, mặt dụng cụ nhẵn, trơn, bền ở nhiệt độ cơ thể, thành ống mỏng. Làm bằng chất liệu có cản quang - Có 2 marker để xác định khoảng cách chính xác (1-2 cm), marker là bằng chất liệu Platinum - Đường kính vòng Pigtail <11 mm. Có các lỗ tập trung tại vòng Pigtail, giúp thuốc cản quang bơm tập trung vào mạch máu. - Đủ các kích cỡ 4F, 5F dài 65cm-100cm. Dùng được với guide wire 0.035” - Chịu áp lực dòng chảy 1167-1138 PSI/kgf/cm2 (loại 4F), 1196/84 PSI/kgf/cm2 (loại 5F) - Hạn dùng 3 năm | 5 Cái/hộp |  | Merit Medical Systems, Inc | Mỹ | Cái | 20 | [18 empty] | 0 | 20 | 20 | 0 |  | 0 |  | 20 | 1850000 | 37000000 | CÔNG TY CỔ PHẦN DƯỢC PHẨM TRUNG ƯƠNG CODUPHA | 37000000 |  |  | 0 |  | codupha
68 | 1055.11 | Ống thông (catheter) các loại, các cỡ | Performa MP | Chất liệu Nylon Pebax bền, mặt dụng cụ nhẵn, trơn, bền ở nhiệt độ cơ thể, thành ống mỏng, đầu tip nhớ hình tốt - Đạt tiêu chuẩn FDA, ISO, CE - Có đường viền bện (thép không gỉ) giúp thân ống thông giữ được hình dàng tốt, dễ lái, khả năng nhớ hình đầu típ tốt. - Làm bằng chất liệu có cản quang - Có các loại Multi A1, Multi A2, Multi B1, Multi B2 - Loại có lỗ bên hoặc không có lỗ bên - Đủ các kích cỡ 4F, 5F dài 80cm/100cm - Đường kính trong 0.042"/1.07mm loại 4F, 0.046"/1.17mm loại 5F - Dùng được với guide wire 0.035”/0.038” - Chịu áp lực 1200 PSI - Hạn dùng 3 năm | 5 Cái/hộp |  | Merit Medical Systems, Inc / Merit Maquiladora México, S. DE R.L. DE C.V. | Mỹ / Mexico | Cái | 20 | [18 empty] | 0 | 20 | 20 | 0 |  | 0 |  | 20 | 468650 | 9373000 | CÔNG TY CỔ PHẦN DƯỢC PHẨM TRUNG ƯƠNG CODUPHA | 9373000 | 2 |  | 2 |  | codupha
69 | 1056.11 | Ống thông (catheter) các loại, các cỡ | Performa Pigtail | Chất liệu nylon bền, mặt dụng cụ nhẵn, trơn, bền ở nhiệt độ cơ thể, thành ống mỏng. - Đạt tiêu chuẩn FDA, ISO, CE - Có đường viền bện (thép không gỉ) giúp thân ống thông giữ được hình dàng tốt, dễ lái, khả năng nhớ hình đầu típ tốt. - Làm bằng chất liệu có cản quang. - Đủ các kích cỡ 4F, 5F, 6F dài 80cm-125cm - Đủ các loại thẳng, cong 145o/155o - Dùng được với guide wire 0.035”/0.038” - Chịu áp lực 1200 PSI (81.6 Bar) - Hạn dùng 3 năm | 5 cái/ Hộp 10 cái/ Hộp |  | Merit Medical Systems, Inc / Merit Maquiladora México, S. DE R.L. DE C.V. | Mỹ / Mexico | Cái | 50 | [18 empty] | 0 | 50 | 50 | 0 |  | 0 |  | 50 | 468650 | 23432500 | CÔNG TY CỔ PHẦN DƯỢC PHẨM TRUNG ƯƠNG CODUPHA | 23432500 | 5 |  | 5 |  | codupha
70 | 1069.11 | Khóa 3 ngã | Merit Marquis | Chất liệu Poly Carbonate. Đường kính trong 0.12" (2.5 mm) có 3 ngã phù hợp với các mục đích sử dụng khác nhau. - Chịu áp lực từ 200-1050 PSI. - Hạn sử dụng 3 năm | 50 Cái/hộp |  | Merit Medical Systems, Inc | Mỹ | Cái | 50 | [18 empty] | 0 | 50 | 50 | 0 |  | 0 |  | 50 | 150000 | 7500000 | CÔNG TY CỔ PHẦN DƯỢC PHẨM TRUNG ƯƠNG CODUPHA | 7500000 |  |  | 0 |  | codupha
71 | 1077.11 | Túi truyền áp lực | Pressure Infusor Bag | Cho phép người sử dụng chuyển từ áp suất tiêu chuẩn (<300 mmHg) sang chế độ quá áp lực (300-450 mmHg) khi cần thiết. Có một van xả áp lực nhằm ngăn ngừa các túi bị nổ. Có loại 500ml, 1000ml, và 3000mL. | 12 cái/hộp |  | Merit Medical Systems, Inc / Merit Maquiladora Mexico, S. DE R.L. DE C.V | Mỹ / Mexico | Cái | 5 | [18 empty] | 0 | 5 | 5 | 0 |  | 0 |  | 5 | 550000 | 2750000 | CÔNG TY CỔ PHẦN DƯỢC PHẨM TRUNG ƯƠNG CODUPHA | 2750000 | 2 |  | 2 |  | codupha
72 | 0226.11 | Chỉ Vicryl 2-0 kim tròn hoặc tương đương | Chỉ tiêu nhanh PegeSORB Rapid đa sợi polyglycolic acid số 2/0, dài 75cm, kim tròn 35mm, 1/2c | Chỉ vicryl số 2/0 *Kim cắt 35mm, dài 90cm. Chỉ tiêu nhanh tổng hợp đa sợi Polyglatin 910,chỉ 2/0, màu trắng, sợi chỉ dài 90cm, kim tròn đầu tam giác, chiều dài kim 36mm V-34, độ cong của kim 1/2 vòng tròn(Circle), 1 sợi/ gói. Hộp/12 | Hộp/12 tép |  | Tép | Dogsan | Thổ Nhĩ Kỳ | 1000 | [5 empty] | 240 | [12 empty] | 240 | 760 | 1000 | 240 |  | 240 |  | 760 | 74970 | 74970000 | CÔNG TY CỔ PHẦN TRANG THIẾT BỊ Y TẾ CỔNG VÀNG | 74970000 |  |  | 0 |  | cổng vàng
73 | 0739.11 | Vít hàm 2,3 | Vít titan phẫu thuật hàm mặt đường kính 2.3mm các loại Anton Hipp | Đường kính 2,3mm | 10 cái/ gói |  | Cái | Anton Hip | Đức | 110 | [18 empty] | 0 | 110 | 110 | 0 |  | 0 |  | 110 | 175000 | 19250000 | CÔNG TY CỔ PHẦN TRANG THIẾT BỊ Y TẾ CỔNG VÀNG | 19250000 |  |  | 0 |  | cổng vàng
74 | 0984.11 | Giá đỡ (stent) các loại, các cỡ | Stent mạch vành BioMime Aura phủ thuốc Sirolimus khung Cobalt Chromium mắt đóng mắt mở, cơ chế bung từ giữa thân stent, dây dẫn dạng FeatherGlide, dây trục chất liệu MeriStem. Có các chiều dài 8, 13, 16, 19, 24, 29, 32, 37, 40, 44, 48mm | Phủ thuốc Sirolimus mật độ 1.25 μg/mm2, khung Cobalt Chromium mắt đóng mắt mở, cơ chế bung từ giữa thân Stent. Có các chiều dài 8, 13, 16, 19, 24, 29, 32, 37, 40, 44, 48mm. Strut thickness 65µm, 3% Recoil, Forshortening 0.29% | Cái/ Hộp |  | Cái | Meril Life Sciences | Ấn Độ | 40 |  |  |  | 5 | [5 empty] | 5 | [8 empty] | 10 | 30 | 40 | 20 |  | 20 |  | 20 | 39000000 | 1560000000 | CÔNG TY CỔ PHẦN TRANG THIẾT BỊ Y TẾ CỔNG VÀNG | 1560000000 | 20 |  | 20 |  | cổng vàng
75 | 0985.11 | Giá đỡ (stent) các loại, các cỡ | Stent mạch vành BioMime Morph phủ thuốc Sirolimus khung Cobalt Chromium đầu lớn đầu nhỏ, mắt đóng mắt mở, cơ chế bung từ giữa thân stent các cỡ. Có các chiều dài 30, 40, 50, 60mm | Phủ thuốc Sirolimus khung Cobalt Chromium đầu lớn đầu nhỏ, mắt đóng mắt mở, cơ chế bung từ giữa thân Stent. Có các chiều dài 30, 40, 50, 60mm. Strut thickness 65µm, 3% Recoil, Forshortening 0.29% | Cái/ Hộp |  | Cái | Meril Life Sciences | Ấn Độ | 20 |  |  |  | 5 | [14 empty] | 5 | 15 | 20 | 10 |  | 10 |  | 10 | 42000000 | 840000000 | CÔNG TY CỔ PHẦN TRANG THIẾT BỊ Y TẾ CỔNG VÀNG | 840000000 |  |  | 0 |  | cổng vàng
76 | 1008.11 | Bóng nong (balloon) các loại, các cỡ | Bóng nong mạch vành MOZEC áp lực thường, chất liệu Novalon, phủ lớp MeriGlide tương thích sinh học. Dây dẫn cấu tạo liền khối dạng FeatherGlide, chất liệu dây trục MeriStem | Bóng nong MOZEC Chất liệu Novalon, phủ lớp MeriGlide. Độ dày đầu mũi nhỏ 0.016’’, độ dày xuyên qua tổn thương nhỏ nhất 0.022’’. Gấp nếp 2 lần đối với đường kính 2.00 và 3 lần đối với đường kính 2.25 tới 4.50mm. Chiều dài 6, 9, 12, 14, 15, 17, 20, 25, 33, 38, 41mm. | Cái/ Hộp |  | Cái | Meril Life Sciences | Ấn Độ | 30 | [18 empty] | 0 | 30 | 30 | 0 |  | 0 |  | 30 | 7770000 | 233100000 | CÔNG TY CỔ PHẦN TRANG THIẾT BỊ Y TẾ CỔNG VÀNG | 233100000 | 15 |  | 15 |  | cổng vàng
77 | 1014.11 | Bóng nong (balloon) các loại, các cỡ | Bóng nong mạch vành MOZEC NC áp lực cao, chất liệu Nylon không đàn hồi, phủ lớp MeriGlide, chất liệu dây trục MeriStem | Bóng nong áp lực cao MOZEC NC Chất liệu Nylon, phủ lớp MeriGlide. Độ dày đầu mũi nhỏ 0.016’’, độ dày xuyên qua tổn thương nhỏ nhất 0.023’’. Gấp nếp 3 lần đối với đường kính 2.0 tới 4.0mm. Chiều dài 8,13, 15, 18mm. | Cái/ Hộp |  | Cái | Meril Life Sciences | Ấn Độ | 50 | [18 empty] | 0 | 50 | 50 | 0 | 6 | 6 |  | 44 | 7770000 | 388500000 | CÔNG TY CỔ PHẦN TRANG THIẾT BỊ Y TẾ CỔNG VÀNG | 388500000 | 10 |  | 10 |  | cổng vàng
79 | 0030.11 | Bơm tiêm Insulin 1ml | Bơm tiêm vô trùng sử dụng một lần 1ml/cc 100UI insulin, kim các cỡ, VIKIMCO | Chất liệu nhựa 1ml; Kim 30Gx1/2" | Hộp/100 cái | T/4.200 C | Cái | Công ty CP Dược phẩm Cửu Long | Việt Nam | 20000 | [6 empty] | 4200 | 4200 | [8 empty] | 4200 |  | 4200 | 15800 | 20000 | 8400 |  | 8400 |  | 11600 | 1450 | 29000000 | CÔNG TY CỔ PHẦN DƯỢC PHẨM CỬU LONG | 29000000 | 8400 |  | 8400 |  | cửu long
398 | 0983.11 | Giá đỡ (stent) các loại, các cỡ | Biomatrix Alpha | * Chất liệu khung giá đỡ: hợp kim Cobalt Chromium * Thuốc Biolimus A9 được phủ trực tiếp trên bề mặt giá đỡ, có lớp polymer loại tự tiêu. * Đoạn nối cong và thẳng xen kẽ. * Độ co rút: ≤3.85%. Độ đàn hồi: ≤ 2.95%. * Đường kính mắt cáo: ≥ 1.37mm * Đường kính stent từ 2,25mm đến 4mm, chiều dài từ 9mm đến 36mm | Hộp/ 1 cái |  | Cái | Biosensors Interventional Technologies Pte. Ltd | Singapore | 50 | [18 empty] | 0 | 50 | 50 | 0 |  | 0 |  | 50 | 42000000 | 2100000000 | CÔNG TY TNHH THƯƠNG MẠI DƯỢC PHẨM ĐAN THANH | 2100000000 | 50 |  | 50 |  | đan thanh
399 | 0986.11 | Giá đỡ (stent) các loại, các cỡ | Biofreedom | * Chất liệu stent: thép không gỉ * Thuốc Biolimus A9 được phủ lên bề mặt bên ngoài stent. Không có lớp polymer * Kích thước rút ngắn tối đa: 0.39%. * Độ đàn hồi trở lại: 2.46%. * Đường kính mắt cáo: 1.68mm * Đường kính stent từ 2,25mm đến 4mm, chiều dài từ 8mm đến 36mm | Hộp/ 1 cái |  | Cái | Biosensors Europe SA | Thụy Sỹ | 30 | [18 empty] | 0 | 30 | 30 | 0 |  | 0 |  | 30 | 42000000 | 1260000000 | CÔNG TY TNHH THƯƠNG MẠI DƯỢC PHẨM ĐAN THANH | 1260000000 | 20 |  | 20 |  | đan thanh
81 | 0053.11 | Băng bột bó xương | Băng bột bó 6inches (15cm x 2,7m) | Kích thước: 0,15 x 2,7 m | 120 cuộn / thùng | 120 cuộn / thùng | Cuộn | Nanjing Winice (Healthcare) | Trung Quốc | 13440 |  |  |  |  | 1800 | 1800 | 1560 | 1560 | 1320 | 1320 | [5 empty] | 240 | 2160 | 2160 | 7080 | 6360 | 13440 | 7080 |  | 7080 | 1200 | 5160 | 9500 | 127680000 | TỔNG CÔNG TY CỔ PHẦN Y TẾ DANAMECO | 127680000 | 5160 |  | 5160 | 860 | danameco
83 | 0058.11 | Băng thun 3 móc | Băng thun 10cm x 4,5m, KVT, 10 cuộn/gói | 10cm x 4,5m (không tính độ giãn) | 1 cuộn/gói | 10 cuộn/gói | Cuộn | Danameco | Việt Nam | 2700 | 350 | 350 | [8 empty] | 200 | 200 | 200 | 200 |  | 150 | 500 |  | 900 | 1800 | 2700 | 1400 |  | 1400 | 300 | 1000 | 14100 | 38070000 | TỔNG CÔNG TY CỔ PHẦN Y TẾ DANAMECO | 38070000 | 1000 |  | 1000 | 166.6667 | danameco |  | Kg
87 | 0597.11 | Bao nilon luồn camera nội soi (tiệt trùng) | Túi Camera M8 vô trùng | Chất liệu nhựa, vô trùng, có vòng nhựa đầu bao | 1 cái/gói | 250 cai/ thùng | Cuộn | Danameco | Việt Nam | 4500 | [11 empty] | 500 | [6 empty] | 500 | 4000 | 4500 | 0 |  | 0 |  | 4500 | 6050 | 27225000 | TỔNG CÔNG TY CỔ PHẦN Y TẾ DANAMECO | 27225000 |  |  | 0 |  | danameco |  | Cái
88 | 0006.11 | Băng keo cuộn cố định bông gạc Urgoderm hoặc tương đương | Băng keo cuộn co giãn 10cm x 10m | 10cmx10m | Hộp 1 cuộn |  | Cuộn | Honnes | Turkey | 180 | 30 | 30 |  |  | 10 | 10 | 30 | 30 | 10 |  | 25 | 25 |  |  |  |  | 20 | 20 | 115 | 65 | 180 | 115 |  | 115 |  | 65 | 60000 | 10800000 | CÔNG TY TNHH DƯỢC PHẨM QUỐC TẾ | 10800000 | 60 |  | 60 | 10 | dp quốc tế |  | Cái
89 | 0021.11 | Bơm cho ăn nhựa, 50ml | Bơm tiêm nhựa 50ml (tiêm) | Chất liệu nhựa, 50ml, không chứa độc tố DEHP. | Hộp 25 cái | 400 cái/ th | Cái | Tanaphar | Việt Nam | 11500 |  |  |  |  | 1200 | 800 | 800 | 800 | 1200 | 1200 | 800 | 800 | 1200 | 1200 |  | 400 | 2800 | 2800 | 8000 | 3500 | 15000 | 8000 |  | 8000 | 800 | 6200 | 3850 | 44275000 | CÔNG TY TNHH DƯỢC PHẨM QUỐC TẾ | 57750000 | 6000 |  | 6000 |  | dp quốc tế |  | Bộ
90 | 0025.11 | Bơm nhựa Vinahancook 1ml hoặc tương đương | Bơm tiêm nhựa 1ml, kim 26Gx1/2 | Chất liệu nhựa 1ml; Kim 26Gx1/2", không chứa độc tố DEHP. | Hộp 100 cái | T/4.200 C | Cái | Tanaphar | Việt Nam | 16000 | [6 empty] | 4200 | 4200 |  | 4200 | [8 empty] | 8400 | 7600 | 16000 | 8400 |  | 8400 |  | 7600 | 560 | 8960000 | CÔNG TY TNHH DƯỢC PHẨM QUỐC TẾ | 8960000 | 4200 |  | 4200 |  | dp quốc tế
15 | 0094.11 | Khẩu trang tiệt trùng có gọng | Khẩu trang 2 lớp, tiệt trùng | 2 lớp vô trùng, 1 gói/ cái | Túi 1 cái | T/1.000 cái | LiWorldco | Việt Nam | cái | 80000 | 6600 | 6600 |  |  | 11000 | 11000 | 7700 | 7700 | 1000 | 1000 | 4000 | 4000 | 8000 | 8000 |  | 5000 | 15000 | 3000 | 46300 | 33700 | 80000 | 58300 | 11000 | 69300 | 10700 | 0 | 480 | 38400000 | CÔNG TY TNHH DƯỢC PHẨM QUỐC TẾ | 38400000 |  | 30000 | 30000 | 6000 | dp quốc tế | 14400000
92 | 0114.11 | Dây thở oxy 2 nhánh các cỡ | Dây thở oxy 2 nhánh các cỡ | 2 nhánh các cỡ/bằng nhựa PVC y tế | Túi 1 cái | 400 cái/ th | Cái | An Phú | Việt Nam | 7400 | 750 | 400 | 400 | 400 | 1500 | 1700 | 1000 | 1000 | 1000 | 1000 | 2000 | 2000 | 500 | 500 |  |  | 4000 |  | 7000 | 400 | 7400 | 7400 |  | 7400 |  | 0 | 3950 | 29230000 | CÔNG TY TNHH DƯỢC PHẨM QUỐC TẾ | 29230000 |  |  | 0 |  | dp quốc tế
93 | 0116.11 | Dây thở oxy 2 nhánh các cỡ | Dây thở oxy 2 nhánh các cỡ | 2 nhánh các cỡ | Túi 1 cái | 400 cái/ th | Cái | An Phú | Việt Nam | 8800 | [15 empty] | 750 |  |  | 750 | 8050 | 12400 | 3150 | 1200 | 4350 | 800 | 7250 | 3950 | 34760000 | CÔNG TY TNHH DƯỢC PHẨM QUỐC TẾ | 48980000 | 6800 |  | 6800 | 1200 | dp quốc tế
94 | 0155.11 | Túi đựng nước tiểu Thomson (ống dẫn dài) hoặc tương đương | Túi đựng nước tiểu 2000ml | Thể tích 2000ml | Túi 1 cái | T/200 cái | Cái | An Phú | Việt Nam | 12000 | 1000 |  | 500 | 637 | 250 | 250 | 1000 | 1050 | 1000 | 1000 | 500 | 500 | 750 | 750 |  | 400 | 2000 |  | 4587 | 7413 | 12000 | 7187 |  | 7187 | 800 | 4013 | 4100 | 49200000 | CÔNG TY TNHH DƯỢC PHẨM QUỐC TẾ | 49200000 | 3600 |  | 3600 | 700 | dp quốc tế
95 | 0269.11 | Dây truyền Intrafix Primeline hoặc tương đương | Dây truyền dịch 20 giọt/ml, có nhánh chữ Y | Bộ dây truyền dịch kim 23G, có khoá điều chỉnh giọt linh hoạt đạt hiệu quả đảm bảo dòng chảy đều, kim chai sản xuất từ hạt nhựa ABS nguyên sinh, đầu kim tiêm sắc nhọn vát 3 cạnh không có gờ sản xuất từ vật liệu inox cao cấp không gỉ ; Van thoát khí có màng lọc khí vô khuẩn; Có bầu đếm giọt 20 giọt/ml Màng lọc khuẩn 0.2μm tại van thông khí - Đầu khóa vặn xoắn Luer Lock, cổng tiêm thuốc an toàn chữ Y - Dây truyền làm từ nguyên liệu PVC y tế cao cấp mềm dẻo, dai, độ đàn hồi cao, không gãy gập khi bảo quản và sử dụng, không có chất DEHP thân thiện với môi trường. - Chiều dài của dây: 1500mm | Túi 1 cái |  | Cái | Suzhou Yudu | Trung Quốc | 180000 | [18 empty] | 0 | 180000 | 147927 | 0 |  | 0 |  | 147927 | 3980 | 716400000 | CÔNG TY TNHH DƯỢC PHẨM QUỐC TẾ | 588749460 |  |  | 0 |  | dp quốc tế
96 | 0280.11 | Kim chọc dò tủy sống số G27 | Kim chọc dò tủy sống số G27 | Đầu kim bút chì, kích thước 27G x 3 1/2". Có kim dẫn đường dài 22G x 1 3/8" (0,7 x 35mm) Chuôi kim trong suốt, có phản quang, giúp phát hiện nhanh dịch não tủy chảy ra | Túi 1 cây |  | Cây | TMT TIBBI Medical | Turkey | 1000 | 200 | 200 | 200 | 200 | 250 | 250 | 400 | 400 | 100 | 100 | 100 | 100 | 200 | 200 |  | 50 | 500 | 500 | 2000 | -1000 | 3500 | 2100 |  | 2100 |  | 1400 | 13950 | 13950000 | CÔNG TY TNHH DƯỢC PHẨM QUỐC TẾ | 48825000 | 900 |  | 900 | 200 | dp quốc tế
97 | 0281.11 | Kim chọc dò tủy sống số G29 | Kim chọc dò tủy sống số G29 | Đầu kim Quincke 3 mặt vát, kích thước 29G x 3 1/2", sắc bén. Có kim dẫn đường dài 22G x 1 3/8" (0,7 x 35mm). Chuôi kim trong suốt, có phản quang, giúp phát hiện nhanh dịch não tủy chảy ra | Túi 1 cây |  | Cây | TMT TIBBI Medical | Turkey | 150 | [18 empty] | 0 | 150 | 150 | 0 |  | 0 |  | 150 | 28000 | 4200000 | CÔNG TY TNHH DƯỢC PHẨM QUỐC TẾ | 4200000 |  |  | 0 |  | dp quốc tế
99 | 0379.11 | Găng tay không bột | Găng tay khám không bột các size | Chất liệu cao su | Hộp 50 đôi |  | Đôi | Multisafe | Malaysia | 300 | 500 | 300 | [16 empty] | 300 | 0 | 900 | 300 |  | 300 | 300 | 300 | 1300 | 390000 | CÔNG TY TNHH DƯỢC PHẨM QUỐC TẾ | 1170000 |  |  | 0 |  | dp quốc tế
100 | 0415.11 | Giấy siêu âm | Giấy siêu âm 110x20m | Khổ 110 mmx20m | Túi 1 cuộn |  | Cuộn | G-Medcos | Korea | 20 | [18 empty] | 0 | 20 | 20 | 0 |  | 0 |  | 20 | 125000 | 2500000 | CÔNG TY TNHH DƯỢC PHẨM QUỐC TẾ | 2500000 |  |  | 0 |  | dp quốc tế
101 | 0512.11 | Túi hấp dẹp tiệt trùng | Túi ép tiệt trùng loại dẹp 150mm x 200m | Khổ 150 mm x 200m | Thùng 4 cuộn | Thùng 4 cuộn | Cuộn | Anqing Kangmingna | Trung Quốc | 110 |  |  |  |  | 20 | 20 |  |  | 20 | 10 | 20 |  |  | 20 |  | 12 | 12 |  | 62 | 48 | 120 | 62 | 15 | 77 |  | 43 | 550000 | 60500000 | CÔNG TY TNHH DƯỢC PHẨM QUỐC TẾ | 66000000 | 40 |  | 40 |  | dp quốc tế
102 | 0513.11 | Túi hấp dẹp tiệt trùng | Túi ép tiệt trùng loại dẹp 200mm x 200m | Khổ 200 mm x 200m | Thùng 2 cuộn | Thùng 2 cuộn | Cuộn | Anqing Kangmingna | Trung Quốc | 100 |  |  |  |  | 20 | 20 | 4 | 4 | 12 | 12 | 10 | 10 |  |  |  |  | 12 | 12 | 58 | 42 | 100 | 58 |  | 58 | 12 | 30 | 690000 | 69000000 | CÔNG TY TNHH DƯỢC PHẨM QUỐC TẾ | 69000000 | 30 |  | 30 |  | dp quốc tế
103 | 0514.11 | Túi hấp dẹp tiệt trùng | Túi ép tiệt trùng loại dẹp 300mm x 200m | Khổ 300 mm x 200m | Thùng 2 cuộn | Thùng 2 cuộn | Cuộn | Anqing Kangmingna | Trung Quốc | 15 |  |  |  |  | 2 | 2 | [9 empty] | 2 | 2 | 2 | 6 | 9 | 15 | 6 |  | 6 |  | 9 | 1000000 | 15000000 | CÔNG TY TNHH DƯỢC PHẨM QUỐC TẾ | 15000000 | 4 |  | 4 |  | dp quốc tế
104 | 0515.11 | Túi hấp dẹp tiệt trùng | Túi ép tiệt trùng loại dẹp 100mm x 200m | Khổ 100 mm x 200m | Thùng 6 cuộn | Thùng 6 cuộn | Cuộn | Anqing Kangmingna | Trung Quốc | 80 |  |  |  |  | 10 | 10 | 6 | 6 |  |  | 12 | 12 |  |  |  | 12 |  |  | 40 | 40 | 80 | 40 |  | 40 | 6 | 34 | 370000 | 29600000 | CÔNG TY TNHH DƯỢC PHẨM QUỐC TẾ | 29600000 | 30 |  | 30 |  | dp quốc tế
105 | 0523.11 | Túi hấp tiệt trùng loại phồng | Túi ép tiệt trùng loại phồng 100mm x 100m | Khổ 100 mm x 100m | Thùng 6 cuộn | Thùng 6 cuộn | Cuộn | Anqing Kangmingna | Trung Quốc | 12 | [18 empty] | 0 | 12 | 12 | 0 |  | 0 |  | 12 | 350000 | 4200000 | CÔNG TY TNHH DƯỢC PHẨM QUỐC TẾ | 4200000 | 6 |  | 6 |  | dp quốc tế
106 | 0524.11 | Túi hấp tiệt trùng loại phồng | Túi ép tiệt trùng loại phồng 200mm x 100m | Khổ 200 mm x 100m | Thùng 2 cuộn | Thùng 2 cuộn | Cuộn | Anqing Kangmingna | Trung Quốc | 25 | [10 empty] | 6 | 6 |  |  |  |  | 2 | 2 | 8 | 17 | 25 | 8 |  | 8 |  | 17 | 600000 | 15000000 | CÔNG TY TNHH DƯỢC PHẨM QUỐC TẾ | 15000000 | 10 |  | 10 |  | dp quốc tế
107 | 0532.11 | Dây lọc máu thận nhân tạo | Bộ dây chạy thận nhân tạo | A 108/V677, Kích cỡ: Dây bơm máu cỡ Ø8 x Ø12 x 410mm, có Túi báo áp lực | Túi 1 cái |  | Cái | Perfect | Việt Nam | 10000 | 96 | 24 |  | 72 | [14 empty] | 96 | 9904 | 10000 | 96 |  | 96 |  | 9904 | 42000 | 420000000 | CÔNG TY TNHH DƯỢC PHẨM QUỐC TẾ | 420000000 |  |  | 0 |  | dp quốc tế
108 | 0536.11 | Kim chạy thận nhân tạo AVF HTC 16G hoặc tương đương | Kim chạy thận nhân tạo 16G | AVF HTC 16G | Túi 1 cái |  | Cái | Sunder | Taiwan | 500 | [18 empty] | 0 | 500 | 500 | 0 |  | 0 |  | 500 | 6050 | 3025000 | CÔNG TY TNHH DƯỢC PHẨM QUỐC TẾ | 3025000 |  |  | 0 |  | dp quốc tế
109 | 0538.11 | Kim chích thông động tĩnh mạch G17 | Kim chạy thận nhân tạo 17G (Xoay) | Kim fistula động tĩnh mạch G17, kích cỡ: 1,5x25x300mm, cánh bướm xoay được, có khóa cài, đầu nối Luer-lock | Túi 1 cái |  | Cái | Perfect | Việt Nam | 80000 | [18 empty] | 0 | 80000 | 80000 | 0 |  | 0 |  | 80000 | 5000 | 400000000 | CÔNG TY TNHH DƯỢC PHẨM QUỐC TẾ | 400000000 |  |  | 0 |  | dp quốc tế
110 | 0691.11 | Miếng cầm máu tự tiêu cellulose tái tạo oxi hóa, (Surgicel W1912) hoặc tương đương | Traumastem 10x20 | 10 cm x 20 cm | Hộp 10 miếng | H/10 miếng | Miếng | Bioster | CH. Séc | 50 | 20 | 20 |  |  | 20 | 20 | 10 | 10 |  |  | 30 | 30 |  |  |  | 30 | 50 | 50 | 160 | -110 | 260 | 160 |  | 160 |  | 100 | 280000 | 14000000 | CÔNG TY TNHH DƯỢC PHẨM QUỐC TẾ | 72800000 | 100 |  | 100 | 20 | dp quốc tế
111 | 0995.11 | Giá đỡ (stent) các loại, các cỡ | Stent mạch vành thép không gỉ phủ thuốc Sirolimus, Polymer tự tiêu - Yukon Choice PC | Khung giá đỡ mạch vành bằng thép không gỉ 316LVM phủ thuốc Sirolimus, lớp Polymer với thành phần tự phân hủy sinh học Polyactide và Shellac. Công nghệ PEARL Surface - bề mặt nhám với vô số lỗ nhỏ li ti. Luer trong suốt, thân kháng xoắn. 2 Marker bằng Platinum / Iridium. Khẩu kính băng qua tổn thương 0,035"/ 0,89 mm (Ø 2,5 mm). Độ dày thanh chống 0,0034" / 87 μm ( Ø 2,5 mm). Khẩu kính lối vào tổn thương 0,016" / 0,41mm. Đường kính phần thân gần 1,9 F. Đường kính phần thân xa 2,7 F. Guide wire 0,014". Guiding Catheter min. 5 F. NP 9 atm. RBP 16 atm. Đường kính 2.00, 2.50, 2.75, 3.00, 3.50, 4.00 mm; dài 8, 12, 16, 18, 21, 24, 28, 32, 40 mm. | 1 Cái/hộp |  | Translumina | Đức | Cái | 30 | [9 empty] | 5 |  | 7 | [6 empty] | 12 | 18 | 30 | 22 |  | 22 |  | 8 | 39500000 | 1185000000 | CÔNG TY CỔ PHẦN TRANG THIẾT BỊ Y TẾ ĐỨC TÍN | 1185000000 | 8 |  | 8 |  | đức tín
112 | 1013.11 | Bóng nong (Balloon) các loại, các cỡ | Bóng nong mạch vành không giãn nở đường kính 0.85mm - NIC Nano | Kích thước bóng nhỏ nhất trên thị trường hiện nay 0.85mm, hiệu quả nhất dùng cho tiếp cận và nong mạch nhánh sau đặt Stent; nong trước đặt stent; các ca CTO khó. Chiều dài 160cm, có sẵn dạng RX và OTW. RBP 23 bar. Độ giãn nở thấp 0.85 mm (tại NP)/ 1.0 mm (tại 23 bar). Khẩu kính vào tổn thương 0.016". Khẩu kính băng qua tổn thương 0.0195". Guiding Catheter Min. 5F. Duy nhất 1 marker ở vị trí trước bóng giúp giảm thiểu tối đa khẩu kính của bóng khi bơm. Đoạn chuyển tiếp giữa phần Hypotube và thân xa làm từ vật liệu mới pebax polycompound giúp cải thiện khả năng đẩy trong lòng động mạch. Độ dài bóng 10, 15 mm | 1 Cái/hộp |  | SIS Medical AG | Thụy Sĩ | Cái | 20 | [18 empty] | 0 | 20 | 20 | 0 |  | 0 |  | 20 | 8600000 | 172000000 | CÔNG TY CỔ PHẦN TRANG THIẾT BỊ Y TẾ ĐỨC TÍN | 172000000 | 5 |  | 5 |  | đức tín
113 | 1018.11 | Bóng nong (Balloon) các loại, các cỡ | Bóng nong mạch vành high performance có độ giãn nở thấp, NP 10bar, RBP 20bar, đường kính thân Hypotube 1.9F - TIN | Đầu tip dài 4mm và khẩu kính thấp dễ dàng cho việc băng qua những tổn thương. NP 10bar, RBP 20 bar. Độ giãn nở thấp. Khẩu kính băng qua tổn thương 0.0245". Đường kính thân Hypotube 1.9 F. Tương thích Min. Guiding 5F. Đường kính bóng 1.5, 2.0, 2.5, 3.0, 3.5, 4.0, 4.5mm; dài 10,12,15,17,20,22 mm | 1 Cái/hộp |  | SIS Medical AG | Thụy Sĩ | Cái | 20 | [9 empty] | 3 |  | 6 |  | 2 |  | 1 |  |  | 12 | 8 | 20 | 20 |  | 20 |  | 0 | 7500000 | 150000000 | CÔNG TY CỔ PHẦN TRANG THIẾT BỊ Y TẾ ĐỨC TÍN | 150000000 |  |  | 0 |  | đức tín
114 | 0992.11 | Gía đỡ (stent) các loại, các cỡ | SYNERGY Stent | Giá đỡ nong mạch vành chất liệu Platinum Chromium (PtCr) có tẩm thuốc Everolimus, có Polymer (PLGA) tự tiêu hoàn toàn sau 3-4 tháng.khung stent mỏng, có bề dày 0.0029". Kích cỡ: đường kính: 2.25-4.0mm, chiều dài 8-38mm.Sản phẩm đạt chứng chỉ FDA - Mỹ, ISO. | 1 Cái/Hộp |  | Cái | Boston Scientific | Mỹ, Ireland | 40 | [13 empty] | 1 |  |  |  | 5 | 6 | 34 | 40 | 25 | 3 | 28 |  | 12 | 48200000 | 1928000000 | CÔNG TY TNHH DƯỢC PHẨM VÀ TRANG THIẾT BỊ Y TẾ HOÀNG ĐỨC | 1928000000 | 12 |  | 12 |  | hoàng đức
115 | 0993.11 | Gía đỡ (stent) các loại, các cỡ | PROMUS Premier Stent | Giá đỡ nong mạch vành chất liệu Platinum Chromium (PtCr) có tẩm thuốc Everolimus và PVDF-HFP Polymer, thời gian phóng thích thuốc hoàn toàn là 90 ngày. Kích cỡ: đường kính: 2.25, 2.5, 2.75, 3.0, 3.5, 4.0mm, chiều dài: 8,12,16,20,24,28,32,38mm. Sản phẩm đạt chứng chỉ FDA - Mỹ, ISO. | 1 Cái/Hộp |  | Cái | Boston Scientific | Mỹ, Ireland | 40 | [17 empty] | 1 | 1 | 39 | 40 | 13 |  | 13 |  | 27 | 46500000 | 1860000000 | CÔNG TY TNHH DƯỢC PHẨM VÀ TRANG THIẾT BỊ Y TẾ HOÀNG ĐỨC | 1860000000 | 18 |  | 18 |  | hoàng đức
116 | 1027.11 | Bơm áp lực cao | Encore 26 kit | Bộ bơm bóng áp lực cao có bộ dụng cụ nối Y-Adaptor, dụng cụ torque va dụng cụ chèn. Ap lực tối đa 26ATM, dung tích 20ml | 1 Cái/Hộp |  | Cái | Boston Scientific | Mỹ | 100 | [5 empty] | 10 |  | 90 | [10 empty] | 100 | 0 | 100 | 100 |  | 100 |  | 0 | 1580000 | 158000000 | CÔNG TY TNHH DƯỢC PHẨM VÀ TRANG THIẾT BỊ Y TẾ HOÀNG ĐỨC | 158000000 |  |  | 0 |  | hoàng đức
117 | 1075.11 | Ống thông dẫn đường (guiding catheter) các loại, các cỡ | Runway Guiding Catheter/Mach 1 Guiding Catheter/Convey Guiding Catheter | Ống thông can thiệp Mạch Vành có sợi đan 2x4. Loại 6F có Lumen rộng 0.070 inch Đủ dạng đầu cong: FR, FCR, JR, IM, IMC, LCB, RCB, CLS | 1 Cái/Hộp |  | Cái | Boston Scientific | Ireland, Mỹ, Mexico | 600 |  | 125 |  | 34 |  |  | 60 | 60 | [7 empty] | 100 |  |  | 319 | 281 | 600 | 319 |  | 319 |  | 281 | 2260000 | 1356000000 | CÔNG TY TNHH DƯỢC PHẨM VÀ TRANG THIẾT BỊ Y TẾ HOÀNG ĐỨC | 1356000000 | 281 |  | 281 |  | hoàng đức
118 | 0730.11 | Đĩa đệm đốt sống lưng lối sau | Đĩa đệm đốt sống lưng lối sau pezo-P, cao 7, 8, 9, 10, 11, 12, 13mm, dài 24mm, nghiêng 5° | Chất liệu Peek. Cao 7,8,9,10,11,12,13mm; dài 24mm; nghiêng 50. | Gói/ 1 |  | Cái | Ulrich | Đức | 20 | [18 empty] | 0 | 20 | 10 | 0 |  | 0 |  | 10 | 11140000 | 222800000 | CÔNG TY TNHH THIẾT BỊ Y TẾ HOÀNG LỘC M.E | 111400000 |  |  | 0 |  | hoàng lộc me
119 | 0731.11 | Đĩa đệm đốt sống lưng lối bên | Đĩa đệm đốt sống lưng lối bên pezo-T, cao 7, 8, 9, 10, 11, 12, 13mm, 29x11mm (dàixrộng), nghiêng 5° | Chất liệu Peek. Cao 7,8,9,10,11,12,13mm; dài 29mm x rộng 11mm; nghiêng 50. | Gói/ 1 |  | Cái | Ulrich | Đức | 20 | [18 empty] | 0 | 20 | 10 | 0 |  | 0 |  | 10 | 12500000 | 250000000 | CÔNG TY TNHH THIẾT BỊ Y TẾ HOÀNG LỘC M.E | 125000000 |  |  | 0 |  | hoàng lộc me
120 | 0752.11 | Chỉ thép mềm đk 0,4 -->1.0mm, cuộn 5 m | Chỉ thép cuộn Ø0.40-1.00mm, dài 5m | Đk Sợi chỉ 0.4-->1.0 mm, dài 5 m,chất liệu Stainless Steel | Gói/ 1 |  | Cái | Auxein | Ấn Độ | 3 | [18 empty] | 0 | 3 | 3 | 0 |  | 0 |  | 3 | 230000 | 690000 | CÔNG TY TNHH THIẾT BỊ Y TẾ HOÀNG LỘC M.E | 690000 |  |  | 0 |  | hoàng lộc me
121 | 0766.11 | Đinh nội tuỷ xương chày | Đinh Kuntscher nội tủy xương chày Ø8, 9, 10mm các cỡ | Đk 8, 9, 10 | Gói/ 1 |  | Cái | Auxein | Ấn Độ | 2 | [18 empty] | 0 | 2 | 2 | 0 |  | 0 |  | 2 | 241000 | 482000 | CÔNG TY TNHH THIẾT BỊ Y TẾ HOÀNG LỘC M.E | 482000 |  |  | 0 |  | hoàng lộc me
122 | 0775.11 | Nẹp bản rộng (xương đùi) 10 lỗ DCP Broad Plate 4,5mm | Nẹp nén ép bản rộng vít Ø4.5mm, 10 lỗ, dài 167mm | Dài 162 mm-->17 2mm, rộng 16 mm, dày 4 mm-->5 mm, 10 lỗ, dùng vít 4.5 mm, chất liệu Stainless Steel | Gói/ 1 |  | Cái | Auxein | Ấn Độ | 6 | [10 empty] | 2 |  |  | 2 |  |  |  |  | 2 | 4 | 6 | 2 |  | 2 |  | 4 | 555000 | 3330000 | CÔNG TY TNHH THIẾT BỊ Y TẾ HOÀNG LỘC M.E | 3330000 |  |  | 0 |  | hoàng lộc me
123 | 0779.11 | Nẹp bản rộng (xương đùi) 8 lỗ DCP Broad Plate 4,5mm | Nẹp nén ép bản rộng vít Ø4.5mm, 8 lỗ, dài 135mm | Dài 130 mm-->140 mm, rộng 16 mm, dày 4 mm-->5 mm, 8 lỗ, dùng vít 4.5 mm, chất liệu Stainless Steel | Gói/ 1 |  | Cái | Auxein | Ấn Độ | 10 |  | 3 | [16 empty] | 3 | 7 | 10 | 3 |  | 3 |  | 7 | 446000 | 4460000 | CÔNG TY TNHH THIẾT BỊ Y TẾ HOÀNG LỘC M.E | 4460000 |  |  | 0 |  | hoàng lộc me
124 | 0787.11 | Nẹp gấp góc 130 độ, các cỡ | Nẹp gập góc 130°, 6-9 lỗ, lưỡi dài 70mm | Gấp góc 130 độ, 6-->9 lỗ thân, lưỡi dài 70 mm,chất liệu Stainless Steel | Gói/ 1 |  | Cái | Auxein | Ấn Độ | 1 | [18 empty] | 0 | 1 | 1 | 0 |  | 0 |  | 1 | 870000 | 870000 | CÔNG TY TNHH THIẾT BỊ Y TẾ HOÀNG LỘC M.E | 870000 |  |  | 0 |  | hoàng lộc me
125 | 0788.11 | Nẹp gấp góc 130 độ, các cỡ | Nẹp gập góc 130°, 6-9 lỗ, lưỡi dài 80mm | Gấp góc 130 độ, 6-->9 lỗ thân, lưỡi dài 80 mm, chất liệu Stainless Steel | Gói/ 1 |  | Cái | Auxein | Ấn Độ | 1 | [18 empty] | 0 | 1 | 1 | 0 |  | 0 |  | 1 | 870000 | 870000 | CÔNG TY TNHH THIẾT BỊ Y TẾ HOÀNG LỘC M.E | 870000 |  |  | 0 |  | hoàng lộc me
126 | 0794.11 | Nẹp hình mắt xích(tái tạo) 6 lỗ, dùng vít 2,7 | Nẹp tái tạo thẳng nhỏ vít Ø2.7mm, 6 lỗ, dài 48mm | 6 lỗ, dùng vít 2,7 mm. chất liệu Stainless Steel | Gói/ 1 |  | Cái | Auxein | Ấn Độ | 20 | [10 empty] | 5 |  |  | 5 |  |  |  |  | 5 | 15 | 20 | 5 |  | 5 |  | 15 | 247000 | 4940000 | CÔNG TY TNHH THIẾT BỊ Y TẾ HOÀNG LỘC M.E | 4940000 |  |  | 0 |  | hoàng lộc me
127 | 0796.11 | Nẹp hình mắt xích(tái tạo) 8 lỗ, dùng vít 2,7 | Nẹp tái tạo thẳng nhỏ vít Ø2.7mm, 8 lỗ, dài 64mm | 8 lỗ, dùng vít 2,7 mm. chất liệu Stainless Steel | Gói/ 1 |  | Cái | Auxein | Ấn Độ | 5 | [18 empty] | 0 | 5 | 12 | 2 |  | 2 |  | 10 | 310000 | 1550000 | CÔNG TY TNHH THIẾT BỊ Y TẾ HOÀNG LỘC M.E | 3720000 |  |  | 0 |  | hoàng lộc me
128 | 0804.11 | Nẹp xương bàn tay 4 lỗ thẳng | Nẹp nén ép nhỏ vít Ø2.7mm, 4 lỗ, dài 36mm | 4 lỗ, dài 25-35 mm, chất liệu Stainless Steel | Gói/ 1 |  | Cái | Auxein | Ấn Độ | 7 | [18 empty] | 0 | 7 | 7 | 2 |  | 2 |  | 5 | 204000 | 1428000 | CÔNG TY TNHH THIẾT BỊ Y TẾ HOÀNG LỘC M.E | 1428000 |  |  | 0 |  | hoàng lộc me
129 | 0807.11 | Vít 2.0 x 8-14mm | Vít vỏ xương Ø2.0mm, dài 8-14mm | Đường kính 2.0 mm, dài từ 8-14 mm, chất liệu Stainless Steel | Gói/ 1 |  | Cái | Auxein | Ấn Độ | 10 | [18 empty] | 0 | 10 | 7 | 0 |  | 0 |  | 7 | 70000 | 700000 | CÔNG TY TNHH THIẾT BỊ Y TẾ HOÀNG LỘC M.E | 490000 |  |  | 0 |  | hoàng lộc me
130 | 0817.11 | Vít xương cứng đk 2.7mm, các cỡ | Vít vỏ xương Ø2.7mm, dài 6-16mm | Đk vít 2.7 mm, dài 6-->16 mm, chất liệu Stainless Steel | Gói/ 1 |  | Cái | Auxein | Ấn Độ | 200 | [9 empty] | 50 | [8 empty] | 50 | 150 | 198 | 50 |  | 50 |  | 148 | 50000 | 10000000 | CÔNG TY TNHH THIẾT BỊ Y TẾ HOÀNG LỘC M.E | 9900000 |  |  | 0 |  | hoàng lộc me
131 | 1126.15 | Nẹp nối ngang các cỡ | Nẹp ngang flamenco, dài 60, 80, 100mm | Chất liệu titanium | Gói/ 1 |  | Cái | Ulrich | Đức | 2 | [18 empty] | 0 | 2 | 2 | 0 |  | 0 |  | 2 | 4350000 | 8700000 | CÔNG TY TNHH THIẾT BỊ Y TẾ HOÀNG LỘC M.E | 8700000 |  |  | 0 |  | hoàng lộc me
132 | 1127.15 | Vít cột sống đa trục các cỡ | Vít đa trục flamenco, Ø 4.5, 5.5, 6.0, 6.5, 7.0, 8.0mm, dài 25, 30, 35, 40, 45, 50, 55mm | - Chất liệu titanium - Gồm 4 loại đường kính Ø 4.5mm dài 30, 35mm Ø 5.5mm dài 30, 35, 40, 45, 50mm Ø 6.5mm dài 30, 35, 40, 45, 50, 55mm Ø 7.0mm dài 35, 40, 45, 50, 55mm - Đầu vít khắc 3 rãnh tự tạo ren | Gói/ 1 |  | Cái | Ulrich | Đức | 260 |  | 30 |  |  | 30 | 60 | 80 | 80 | [9 empty] | 30 | 200 | 60 | 320 | 200 | 30 | 230 |  | 90 | 3730000 | 969800000 | CÔNG TY TNHH THIẾT BỊ Y TẾ HOÀNG LỘC M.E | 1193600000 | 96 |  | 96 |  | hoàng lộc me
133 | 1128.15 | Vít cột sống đơn trục các cỡ | Vít đơn trục flamenco, Ø 4.5, 5.0, 5.5, 6.0, 6.5, 7.0, 7.5mm, dài 30, 35, 40, 45, 50, 55mm | - Chất liệu titanium - Gồm 4 loại đường kính Ø 4.5mm dài 30, 35mm Ø 5.5mm dài 30, 35, 40, 45, 50mm Ø 6.5mm dài 30, 35, 40, 45, 50, 55mm Ø 7.5mm dài 35, 40, 45, 50, 55mm - Đầu vít khắc 3 rãnh tự tạo ren | Gói/ 1 |  | Cái | Ulrich | Đức | 30 | [18 empty] | 0 | 30 | 18 | 0 |  | 0 |  | 18 | 3110000 | 93300000 | CÔNG TY TNHH THIẾT BỊ Y TẾ HOÀNG LỘC M.E | 55980000 |  |  | 0 |  | hoàng lộc me
134 | 1129.15 | Vít khoá cho vít đơn và đa trục | Vít khóa trong flamenco, Ø 9.0mm, dài 5mm | - Chất liệu titanium - Ø 9.0mm, dài 5mm | Gói/ 1 |  | Cái | Ulrich | Đức | 290 |  | 30 |  |  | 30 | 60 | 80 | 80 | [9 empty] | 30 | 200 | 90 | 320 | 200 | 30 | 230 |  | 90 | 540000 | 156600000 | CÔNG TY TNHH THIẾT BỊ Y TẾ HOÀNG LỘC M.E | 172800000 | 97 |  | 97 |  | hoàng lộc me
135 | 1130.15 | Thanh dọc ( Nẹp dọc tròn) Ø 5.5mm, dài 40-70mm | Nẹp dọc flamenco, Ø 5.5mm, dài 40, 50, 60, 70mm | - Chất liệu titanium - Ø 5.5mm, dài 40, 50, 60, 70mm | Gói/ 1 |  | Cái | Ulrich | Đức | 55 |  | 10 |  |  | 10 | 20 | 20 | 20 | [9 empty] | 14 | 64 | -9 | 114 | 64 | 10 | 74 |  | 40 | 540000 | 29700000 | CÔNG TY TNHH THIẾT BỊ Y TẾ HOÀNG LỘC M.E | 61560000 | 30 |  | 30 |  | hoàng lộc me
136 | 1131.15 | Nẹp dọc Ø 5.5mm, dài 80-110mm | Nẹp dọc flamenco, Ø 5.5mm, dài 80, 90, 100, 110mm | - Chất liệu titanium - Ø 5.5mm, dài 80, 90, 100, 110mm | Gói/ 1 |  | Cái | Ulrich | Đức | 10 | [18 empty] | 0 | 10 | 10 | 0 |  | 0 |  | 10 | 760000 | 7600000 | CÔNG TY TNHH THIẾT BỊ Y TẾ HOÀNG LỘC M.E | 7600000 |  |  | 0 |  | hoàng lộc me
137 | 1132.15 | Nẹp dọc Ø 5.5mm, dài 480mm | Nẹp dọc flamenco, Ø 5.5mm, dài 480mm | - Chất liệu titanium - Ø 5.5mm, dài 480mm | Gói/ 1 |  | Cái | Ulrich | Đức | 10 | [18 empty] | 0 | 10 | 10 | 0 |  | 0 |  | 10 | 1500000 | 15000000 | CÔNG TY TNHH THIẾT BỊ Y TẾ HOÀNG LỘC M.E | 15000000 |  |  | 0 |  | hoàng lộc me
138 | 1133.15 | Nẹp ngang, chiều dài điều chỉnh được. | Nẹp ngang flamenco đa hướng, dài 40-49mm, 48-67mm, 66- 101mm | - Chất liệu titanium - Chiều dài điều chỉnh được, dài 40-49, 48-67, 66-101mm | Gói/ 1 |  | Cái | Ulrich | Đức | 10 | [18 empty] | 0 | 10 | 10 | 0 |  | 0 |  | 10 | 5820000 | 58200000 | CÔNG TY TNHH THIẾT BỊ Y TẾ HOÀNG LỘC M.E | 58200000 |  |  | 0 |  | hoàng lộc me
139 | 0031.11 | Bơm tiêm máy Original-Perfusor-Spritze OPS 50ml hoặc tương đương | Bơm tiêm 50ml dùng cho máy bơm tiêm điện | Đầu có khóa hoặc đầu không có khóa , chất liệu nhựa y tế PVC ,thể tích 50ml /khoảng lùi an toàn 10ml | Bì 1 cái | T/240 c | Cái | Terumo | Nhật Bản | 8000 |  |  |  |  | 400 | 480 | 300 | 300 | 720 | 720 | 240 | 240 | 720 | 720 |  | 240 | 1440 |  | 2700 | 5300 | 8000 | 4140 |  | 4140 | 480 | 3380 | 9450 | 75600000 | CÔNG TY TNHH KALHU | 75600000 | 3120 |  | 3120 | 500 | kalhu
140 | 0130.11 | Ống Tizo nhỏ hoặc tương đương | Ống Tizo nhỏ đk 6mm, dày 1. mm | Ống nhựa, ø 6 mm, dày 1mm | Cuộn 40 mét |  | Mét | Nhật Minh | Việt Nam | 120 | [18 empty] | 0 | 120 | 66 | 0 |  | 0 |  | 66 | 2730 | 327600 | CÔNG TY TNHH KALHU | 180180 |  |  | 0 |  | kalhu
141 | 0145.11 | Sonde hút nhớt (Suction tube) các cỡ | Sond hút nhớt (Suction tube) | Số 8,10,12,14,16 | Bì 1 cái | 600 cái/ th | Cái | Ningbo Greetmed Medical Instruments Co.,Ltd | Trung Quốc | 100000 |  |  |  | 100 | 2000 | 2000 | 400 | 400 | 8000 |  | 6800 | 6800 | 8000 | 8000 |  | 6400 | 20400 |  | 23700 | 76300 | 100000 | 52100 |  | 52100 | 1200 | 46700 | 1974 | 197400000 | CÔNG TY TNHH KALHU | 197400000 | 42000 |  | 42000 | 7000 | kalhu
142 | 0265.11 | Dây truyền dịch có kim 20 giọt | Dây truyền dịch có kim cánh bướm 20 giọt | Dài 150cm, 20giọt/ml, bầu đếm giọt không có màng lọc | Bì 1 cái |  | Cái | Ningbo Greetmed Medical Instruments Co.,Ltd | Trung Quốc | 500 | [18 empty] | 0 | 500 | 50 | 0 |  | 0 |  | 50 | 2835 | 1417500 | CÔNG TY TNHH KALHU | 141750 |  |  | 0 |  | kalhu
143 | 0546.11 | Bọc lấy máu ba 250 ml | Bọc lấy máu ba 250 ml | Thể tích 250ml ,chứa sẵn dung dịch bảo quản hồng cầu AS-5 ,bảo quản khối hồng cầu được 42 ngày ,Túi 1 chưa 35ml dung dịch chống đông .Túi 2 dây dài 280mm.Túi 3 chứa 56ml dung dịch bảo quản hồng cầu AS-5 .,kim 16G ,ống dây dài 1000±50mm , có 12 đoạn mã trên ống ,có kẹp nhựa để khóa tạm thời | Bì nhôm 4 túi | Thùng/40 cái | Túi | Terumo | Việt Nam | 12000 | 1000 | 1000 | 1000 | 1500 |  |  | 1400 | 1400 |  | 1520 |  | 1520 |  |  |  | 1520 | 3040 |  | 8460 | 3540 | 19600 | 11520 |  | 11520 | 1520 | 6560 | 94500 | 1134000000 | CÔNG TY TNHH KALHU | 1852200000 | 6560 |  | 6560 | 1520 | kalhu | 0
144 | 0547.11 | Bọc lấy máu ba 350 ml | Bọc lấy máu ba 350 ml | Dây lấy máu có 8 đoạn mã số, có kẹp nhựa để khóa tạm thời đường lấy máu, có khóa một chiều trên dây lấy máu vào túi chính. Kim lấy máu bằng thép không rỉ; cỡ kim 16G, có nắp đậy. Có bộ phận tiếp nhận mẫu có thể sử dụng được cho ống nghiệm chân không. Có túi chứa mẫu dung tích ≥35ml. Có bộ phận bảo vệ đầu kim sau khi lấy máu. Có 2 túi PVC-DEHP, với hàm lượng DEHP <40% và 1 túi PVC-TOTM. Túi 1: Dung tích 350ml để chứa máu toàn phần, có chứa 49ml dung dịch CPD. Có khóa một chiều đường ống trên miệng túi ngăn CPD và máu tràn sang các túi thành phần. Kích thước trong của túi: chiều rộng 120mm (±10%). Chiều dài: 160 mm (±10%). Chứa dung dịch chống đông và bảo quản. Túi 2: dung tích có thể chứa được ≥300ml. Kích thước trong của túi: chiều rộng 120mm (±10%). Chiều dài: 160 mm (±10%). Ống dây từ túi 1 đến túi 2 có 8 đoạn mã số. Túi 3: dung tích có thể chứa được ≥300ml. Kích thước trong của túi: chiều rộng 120mm (±10%). Chiều dài: 160 mm (±10%). Chứa dung dịch bảo quản hồng cầu SAGM 80ml ≥42 ngày. Ống dây từ túi 1 đến túi thứ 3 có đường kính ngoài ≤5,5mm và đường kính trong 3,4 mm, và có 8 đoạn mã số. 2. Có 2 kẹp màu xanh về 2 hướng túi mẫu và túi chính. | Bì nhôm 4 túi |  | Túi | Terumo | Việt Nam | 500 | [18 empty] | 0 | 500 | 20 | 0 |  | 0 |  | 20 | 147000 | 73500000 | CÔNG TY TNHH KALHU | 2940000 |  |  | 0 |  | kalhu
145 | 0552.11 | Dây truyền máu | Dây truyền máu | Chất liệu PVC, , màng lọc siêu nhỏ với kích thước lỗ lọc từ 175- 200µm, Dây dài 150-180 cm, bầu nhỏ giọt có 2 ngăn dài 20cm, không chứa DEHP, có kim truyền không cánh cỡ 18G, tiệt trùng bằng khí EO. | Bì 1 cái | 300 cái/ thùng | Cái | Perfect Medical | Việt Nam | 14000 |  |  |  |  | 1000 | [13 empty] | 0 | 14000 | 14000 | 0 |  | 0 | 300 | 13700 | 7350 | 102900000 | CÔNG TY TNHH KALHU | 102900000 | 4500 |  | 4500 | 1000 | kalhu
147 | 0699.11 | Nút bơm thuốc Latex in stoped | Nút chặn kim luồn có cổng tiêm thuốc | Nút chặn kim luồn có cổng tiêm thuốc, H/100 Cái | Bì 1 cái | T/200 cái | Cái | Perfect Medical | Việt Nam | 5600 | 500 | 2000 | [8 empty] | 500 | 500 | 500 | 500 |  | 600 | 1400 |  | 3600 | 2000 | 9000 | 5000 |  | 5000 | 400 | 3600 | 1365 | 7644000 | CÔNG TY TNHH KALHU | 12285000 | 3600 | 0 | 3600 | 500 | kalhu
148 | 0710.11 | Rọ lấy sỏi | Rọ lấy sỏi nitinol loại có và không có đầu | 1 cái/túi, vô trùng | Bì 1 cái |  | Cái | Geotek | Thổ Nhĩ Kỳ | 40 |  |  |  |  | 5 | 5 | [12 empty] | 5 | 35 | 26 | 15 |  | 15 |  | 11 | 2100000 | 84000000 | CÔNG TY TNHH KALHU | 54600000 |  |  | 0 |  | kalhu
149 | 0734.11 | Nẹp răng hàm mặt (nẹp mặt thảng) | Nẹp răng hàm mặt (nẹp mặt thẳng) | Chất liệu Titan, 16 lỗ, Ø2mm | Bì 1 cái |  | Cái | Rebstock Instruments GmbH | Đức | 10 |  | 4 |  |  |  |  | 3 | 3 | [10 empty] | 7 | 3 | 10 | 7 |  | 7 | 3 | 0 | 840000 | 8400000 | CÔNG TY TNHH KALHU | 8400000 |  | 0 | 0 |  | kalhu
150 | 0735.11 | Nẹp xương gò má (nẹp mặt thẳng, nẹp mặt bắc cầu) 4 lỗ | Nẹp xương gò má (nẹp mặt thẳng, nẹp mặt bắc cầu) 4 lỗ | Chất liệu Titan, 4 lỗ, dùng vít 2.0 | Bì 1 cái |  | Cái | Rebstock Instruments GmbH | Đức | 50 |  |  | 15 | 15 |  |  | 5 | 5 | 5 | 5 | 5 | 5 | 5 | 5 |  | 10 |  |  | 45 | 5 | 60 | 50 |  | 50 |  | 10 | 390000 | 19500000 | CÔNG TY TNHH KALHU | 23400000 | 10 | 0 | 10 |  | kalhu
151 | 0736.11 | Nẹp xương gò má (nẹp mặt thẳng, nẹp mặt bắc cầu) 6 lỗ | Nẹp xương gò má (nẹp mặt thẳng, nẹp mặt bắc cầu) 6 lỗ | Chất liệu Titan, 6 lỗ, dùng vít 2.0 | Bì 1 cái |  | Cái | Rebstock Instruments GmbH | Đức | 25 | 10 | 10 |  |  | 5 | 5 | 10 | 10 |  |  |  |  | 5 | 5 |  | 10 |  |  | 40 | -15 | 50 | 40 |  | 40 |  | 10 | 440000 | 11000000 | CÔNG TY TNHH KALHU | 22000000 | 10 | 0 | 10 |  | kalhu
152 | 0737.11 | Nẹp xương hàm dưới (Nẹp hàm thẳng, hoặc bắc cầu) 4 lỗ | Nẹp xương hàm dưới (Nẹp hàm thẳng, hoặc bắc cầu) 4 lỗ | 4 lỗ, dùng vít 2.0 | Bì 1 cái |  | Cái | Rebstock Instruments GmbH | Đức | 30 | [15 empty] | 5 |  |  | 5 | 25 | 5 | 5 |  | 5 |  | 0 | 390000 | 11700000 | CÔNG TY TNHH KALHU | 1950000 |  | 0 | 0 |  | kalhu
153 | 0740.11 | Vít răng hàm mặt (vít mặt) | Vít răng hàm mặt (vít mặt) | Chất liệu Titan, Ø2mm, dài 6-10mm | Bì 10 cái |  | Cái | Rebstock Instruments GmbH | Đức | 500 | 100 | 100 |  |  | 100 | 50 | 130 | 70 |  |  | 50 | 50 | 70 | 150 |  |  |  |  | 420 | 80 | 1142 | 500 |  | 500 | 100 | 542 | 165000 | 82500000 | CÔNG TY TNHH KALHU | 188430000 | 300 |  | 300 |  | kalhu
154 | 0741.11 | Vít xương hàm 1,5 (vít micro) | Vít xương hàm 1,5 (vít micro) | Đường kính 1,5mm x 6mm | Bì 10 cái |  | Cái | Rebstock Instruments GmbH | Đức | 130 | [18 empty] | 0 | 130 | 10 | 0 |  | 0 |  | 10 | 165000 | 21450000 | CÔNG TY TNHH KALHU | 1650000 |  |  | 0 |  | kalhu
155 | 0745.11 | Mũi khoan 2.0mm /150mm | Mũi khoan 2.0mm /150mm | Đường kính 2mm | Bì 1 cái |  | Cái | OrthoSelect GmbH | Đức | 5 | [18 empty] | 0 | 5 | 5 | 0 |  | 0 |  | 5 | 336000 | 1680000 | CÔNG TY TNHH KALHU | 1680000 |  |  | 0 |  | kalhu
156 | 0746.11 | Mũi khoan 2.7mm /150mm | Mũi khoan 2.7mm /150mm | Đường kính 2,7mm | Bì 1 cái |  | Cái | OrthoSelect GmbH | Đức | 10 | [18 empty] | 0 | 10 | 10 | 0 |  | 0 |  | 10 | 336000 | 3360000 | CÔNG TY TNHH KALHU | 3360000 |  |  | 0 |  | kalhu
157 | 0747.11 | Mũi khoan 3,2mm/150mm | Mũi khoan 3,2mm/150mm | Đường kính 3,2mm | Bì 1 cái |  | Cái | OrthoSelect GmbH | Đức | 10 | [18 empty] | 0 | 10 | 10 | 0 |  | 0 |  | 10 | 336000 | 3360000 | CÔNG TY TNHH KALHU | 3360000 |  |  | 0 |  | kalhu
158 | 0815.11 | Vít xương bàn tay, ngón tay, đường kính 2,3mm | Vít xương bàn tay, ngón tay, đường kính 2,3mm | Dài 9-19 mm, đường kính 2,3 mm, chất liệu titanium | Bì 10 cái |  | Cái | Rebstock Instruments GmbH | Đức | 40 | [18 empty] | 0 | 40 | 40 | 0 |  | 0 |  | 40 | 220000 | 8800000 | CÔNG TY TNHH KALHU | 8800000 |  |  | 0 |  | kalhu
159 | 0991.11 | Giá đỡ (stent) các loại, các cỡ | Giá đỡ (stent) Ultimaster các cỡ | Cấu tạo,Đặc điểm, Hình dạng : Khung giá đỡ động mạch vành bọc thuốc Sirolimus Ultimaster dùng polymer tự tiêu phủ mặt stent áp thành mạch .Làm bằng Cobalt -Chromium L605. Cấu trúc thành mỏng chỉ 80Micron (µm) . Khẩu kính nhỏ, dễ qua tổn thương chỉ 0.044" (1.12mm) đối với stent 3.0 . Bóng dùng để nong stent làm bằng chất liệu Nylon . Thân đẩy bóng đoạn gần cỡ 2.6F; đoạn xa 2.0F. Đoạn xa phủ chất ái nước hydrophilic coating, đoạn gần phủ silicone. . Phủ thuốc Sirolimus chống tái hẹp, liều thấp chỉ 3.9 Microgram/mm chiều dài stent..,chiều dài dây dẫn Stent 144cm . Lớp Polymer mang thuốc là loại Polymer Poly tự tiêu nhanh trong vòng 3-4 tháng ( DL-Lactide-co-caprolactone) , giảm nguy cơ huyết khối muộn . Lớp Polymer và thuốc chỉ phủ ở mặt stent áp thành mạch, thuốc và polymer giải phóng hoàn toàn sau 3-4 tháng Kích thước: Đường kính 2.25; 2.5 ; 2.75; 3.0 ; 3.5; 4.0 dài 9, 12, 15, 18, 24, 28, 33, 38mm Tiêu chuẩn kỹ thuật: ISO, EC Tiệt trùng: Irradiation Hộp 1 cái | Hộp 1 cái |  | Cái | Terumo | Nhật Bản | 50 | [11 empty] | 2 |  | 11 |  | 5 |  | 4 | 22 | 28 | 50 | 35 |  | 35 |  | 15 | 42000000 | 2100000000 | CÔNG TY TNHH KALHU | 2100000000 | 15 |  | 15 |  | kalhu
160 | 1007.11 | Bóng nong (balloon) các loại, các cỡ | Bóng nong (Balloon) Tazuna , các loại ,các cỡ | Cấu tạo, Đặc điểm : Tazuna , Profile nhỏ để giúp đi qua chỗ hẹp dễ dàng . Có lớp ái nước Hydrophilic coating giúp trơn dễ luồn qua đoạn hẹp . Đầu dẫn bóng nhỏ chỉ 0.41mm, có lớp ái nước hydrophilic . Đầu nhỏ, lòng ôm sát dây dẫn và thuôn để, tráng lớp ái nước để qua được chỗ hẹp. . Bóng cỡ 2.0 trở lên có 2 điểm đánh dấu cản quang để định vị bóng . Bóng cỡ 2.0; 1.5, 1.25 có cấu trúc S-wrap và có 1 điểm đánh dấu cản quang để định vị bóng . Bóng 2.25 và to hơn có cấu trúc 3-wrap . Thân bóng nhỏ đoạn gần cỡ 2.4F hoặc 2.5F. Đoạn xa có kích cỡ 2.0F cho phép đưa lọt 2 bóng qua được lòng Catheter trợ giúp can thiệp 6F. . Thân bóng đoạn sát tay cầm có cấu tạo PTFE Coated Hypo Tube, có lớp phủ PTFE để giảm ma sát với mặt trong lòng Catheter trợ giúp can thiệp . Khả năng giãn nở đúng cỡ tham chiếu ở khoảng áp lực =< 6atm , áp lực căng bóng ở mức 14atm Kích thước : các cỡ 1.25 ; 1.5; 2.0 ; 2.25 ; 2.5 ; 2.75; 3.0mm ; dài 10, 15, 20mm | Hộp 1 cái |  | Cái | Terumo | Nhật Bản | 50 | [13 empty] | 6 |  |  |  |  | 6 | 44 | 50 | 6 |  | 6 |  | 44 | 8400000 | 420000000 | CÔNG TY TNHH KALHU | 420000000 | 20 |  | 20 |  | kalhu
161 | 1022.11 | Bộ dụng cụ mở đường vào mạch máu | Bộ dụng cụ mở đường vào mạch máu | Bao gồm . Kim catheter chọc mạch cỡ 18G x 2". . Guide wire nhỏ cỡ 0.025" hoặc 0.035" x 45cm . Bơm tiêm 2.5ml . Introducer Sheath . Delator . Van cầm máu hình thập. Kích cỡ 4F, 5F, 6F, 8F, 9F, 10F dài 7cm, 10cm,16cm, ,25cm | Bì 1 cái |  | Cái | Terumo | Việt Nam | 800 | 100 |  |  | 120 |  |  | 100 | 100 |  | 100 |  | 105 |  |  |  | 100 |  | 10 | 535 | 265 | 1045 | 745 |  | 745 | 120 | 180 | 630000 | 504000000 | CÔNG TY TNHH KALHU | 658350000 | 180 |  | 180 |  | kalhu | 0
163 | 1038.11 | Dây dẫn đường (guide wire) các loại, các cỡ | Dây dẫn đường Guide Wire M, các loại | - Mô tả: Dây dẫn chụp mạch vành phủ lớp ái nước - Kích cỡ: đường kính 0.025'', 0.035", 0.038" cong 3cm- 5cm, đầu chữ J, đầu thẳng. Dài 150cm. - Chất liệu: cấu tạo bởi vật liệu có tính đàn hồi - Tiêu chuẩn kỹ thuật: đầu tip siêu mềm dẻo, linh hoạt, độ trơn hoàn hảo. | Bì 1 cái |  | Cái | Terumo | Việt Nam | 50 | [18 empty] | 0 | 50 | 50 | 0 |  | 0 |  | 50 | 630000 | 31500000 | CÔNG TY TNHH KALHU | 31500000 | 30 |  | 30 |  | kalhu
164 | 1039.11 | Dây dẫn ái nước có trợ lực xoay | Dây dẫn chẩn đoán ái nước trợ lực xoay Guide Wire M 150cm | Cấu tạo : Dây lõi kim loại, phủ lớp ái nước M Coating để ít tổn thương nội mạc, linh hoạt dễ lái Đặc điểm, Hình dạng : Guide Wire M Dài 150cm đầu thẳng, góc 45 độ hoặc hình chữ J , phần đầu linh hoạt dài 1, 3, 5, 7cm dễ uốn, nhớ hình, đảm bảo tới các tổn thương và đường đi giải phẫu khác nhau Kích thước: cỡ 0.035" dài 150cm Vật liệu: Chất liệu lõi dây làm bằng Nitinol, tăng tính cản quang để người sử dụng quan sát bằng lớp áo Tungsten , phủ ngoài bằng lớp ái nước M Coat | Bì 1 cái |  | Cái | Terumo | Việt Nam | 200 | [18 empty] | 0 | 200 | 52 | 0 |  | 0 |  | 52 | 630000 | 126000000 | CÔNG TY TNHH KALHU | 32760000 | 20 |  | 20 |  | kalhu
165 | 1040.11 | Vi dây dẫn can thiệp mạch vành | Vi dây dẫn can thiệp mạch vành Runthrough NS hypercoat | Cấu tạo runthrough hypercoat là cấu tạo nhiều đoạn khác nhau phủ lớp ái nước M Coat, có đoạn phủ Silicone hơi cúng dỡ dàng qua các vị trí xơ vữa phúc tạp, có đoạn phủ PTFE, Các đoạn nối với nhau bằng công nghệ nối đồng trục trực tiếp đảm bảo truyền lực từ đoạn gần đến đoạn xa của dây dẫn lái dễ dàng qua tổn thương. Đặc điểm, Hình dạng : Đầu rất linh hoạt, dễ dàng quặt lại khi gặp tổn thương tắc nghẽn xơ cúng, không gây lóc, tách, lựa để lách qua khe tổn thương hẹp, trôi theo dòng chảy của nhịp tim đập, Kích thước: đường kính 0.014"/ 0.36mm và dài 180cm , đầu coil 25cm ,đầu tip dài 3cm Vật liệu: cấu tạo nhiều phần lõi làm bằng Nickel-Titanium, lớp cuộn bên ngoài là Platinum ở đoạn xa, Stainless Steel ở đoạn gần | Bì 1 cái |  | Cái | Terumo | Nhật Bản | 200 | [18 empty] | 0 | 200 | 100 | 0 |  | 0 |  | 100 | 2205000 | 441000000 | CÔNG TY TNHH KALHU | 220500000 | 100 | 0 | 100 |  | kalhu
166 | 1041.11 | Vi dây dẫn can thiệp mạch vành tổn thương phức tạp | Vi dây dẫn can thiệp mạch vành Runthrough NS Floppy | Cấu tạo runthrough NS FLOPPY là cấu tạo nhiều đoạn khác nhau phủ lớp ái nước M Coat, có đoạn phủ Silicone, mềm mại có đoạn phủ PTFE, Các đoạn nối với nhau bằng công nghệ nối đồng trục trực tiếp đảm bảo truyền lực từ đoạn gần đến đoạn xa của dây dẫn lái dễ dàng qua tổn thương. Đặc điểm, Hình dạng : Đầu rất linh hoạt, dễ dàng quặt lại khi gặp tổn thương tắc nghẽn xơ cúng, không gây lóc, tách, lựa để lách qua khe tổn thương hẹp, trôi theo dòng chảy của nhịp tim đập, Kích thước: đường kính 0.014"/ 0.36mm và dài 180cm , đầu coil 25cm ,đầu tip dài 3cm Vật liệu: cấu tạo nhiều phần lõi làm bằng Nickel-Titanium, lớp cuộn bên ngoài là Platinum ở đoạn xa, Stainless Steel ở đoạn gần | Bì 1 cái |  | Cái | Terumo | Nhật Bản | 300 | [6 empty] | 50 | 50 |  | 100 | [5 empty] | 50 | 50 |  | 200 | 100 | 300 | 200 |  | 200 | 50 | 50 | 2205000 | 661500000 | CÔNG TY TNHH KALHU | 661500000 | 50 | 0 | 50 |  | kalhu
167 | 1048.11 | Vi dây dẫn đường (micro guide wire) các loại, các cỡ | Vi dây dẫn can thiệp mạch vành Runthrough hypercoat | Cấu tạo runthrough hypercoat là cấu tạo nhiều đoạn khác nhau phủ lớp ái nước M Coat, có đoạn phủ Silicone, mềm mại có đoạn phủ PTFE, Các đoạn nối với nhau bằng công nghệ nối đồng trục trực tiếp đảm bảo truyền lực từ đoạn gần đến đoạn xa của dây dẫn lái dễ dàng qua tổn thương. Đặc điểm, Hình dạng : Đầu rất linh hoạt, dễ dàng quặt lại khi gặp tổn thương tắc nghẽn xơ cúng, không gây lóc, tách, lựa để lách qua khe tổn thương hẹp, trôi theo dòng chảy của nhịp tim đập, Kích thước: đường kính 0.014"/ 0.36mm và dài 180cm , đầu coil 25cm ,đầu tip dài 3cm Vật liệu: cấu tạo nhiều phần lõi làm bằng Nickel-Titanium, lớp cuộn bên ngoài là Platinum ở đoạn xa, Stainless Steel ở đoạn gần | Bì 1 cái |  | Cái | Terumo | Nhật Bản | 100 | [18 empty] | 0 | 100 | 50 | 0 |  | 0 |  | 50 | 2205000 | 220500000 | CÔNG TY TNHH KALHU | 110250000 | 50 | 0 | 50 |  | kalhu
168 | 1049.11 | Dụng cụ đóng mạch máu | Dụng cụ đóng mạch máu Angio-Seal 5F-8F | Dụng cụ đóng chổ chọc mạch máu kích thước 5-8F, nút thắt sẵn, cầm máu bằng cơ chế cơ học | Bì 1 cái |  | Cái | Terumo | Mỹ | 10 | [18 empty] | 0 | 10 | 2 | 0 |  | 0 |  | 2 | 7350000 | 73500000 | CÔNG TY TNHH KALHU | 14700000 | 2 | 0 | 2 |  | kalhu
169 | 1068.11 | Dụng cụ thông tim và chụp buồng tim Multi Purpose Các cỡ | Dụng cụ thông tim và chụp buồng tim Multi Purpose Các cỡ | Cấu tạo:Cấu trúc 3 lớp : lớp đan kép ở giữa, lớp trong và ngoài là polyurethan - rich nylon, lòng rộng hơn các loại catheter thông thường cùng cỡ, đầu catheter rất linh hoạt Đặc điểm, Hình dạng : Catheter có độ mềm mại cân bằng với độ cứngđể đảy dễ dàng tới đích, không gập gẫy khi xoay lắc , Catheter có độ mềm mại cân bằng với độ cứngđể đảy dễ dàng tới đích, không gập gẫy khi xoay lắc……. Kích thước: cỡ 6F, 5F và 4F, dài 65, 80, 85, 100cm | Bì 1 cái |  | Cái | Terumo | Việt Nam | 10 | [18 empty] | 0 | 10 | 10 | 0 |  | 0 |  | 10 | 525000 | 5250000 | CÔNG TY TNHH KALHU | 5250000 | 10 | 0 | 10 |  | kalhu
170 | 1070.11 | Ống thông can thiệp BL | Ống thông can thiệp BL (Back up Left ) | Cỡ 5F, 6F | Bì 1 cái |  | Cái | Terumo | Nhật Bản | 100 | [18 empty] | 0 | 100 | 20 | 0 |  | 0 |  | 20 | 2310000 | 231000000 | CÔNG TY TNHH KALHU | 46200000 | 20 | 0 | 20 |  | kalhu
171 | 1071.11 | Ống thông can thiệp động mạch vành Launcher guiding catheter các cỡ | Ống thông can thiệp động mạch vành Guiding Heartrai II | Cấu tạo: Nhiều lớp, lớp trong nhẵn để các dụng cụ khác như dây dẫn, bóng, stent trượt trong, lớp đan bằng lưới kim loại ở giữa, lớp vỏ ngoài không hoàn toàn nhẵn để không trượt khi càn lực back up support tựa vào lỗ động mạch vành Đặc điểm, Hình dạng : Đầu thẳng, mềm mại không gây tổn thương lỗ động mạch vành, không tổn thương lòng động mạch vành. Kích thước : cỡ 5F, 6F, 7F và dài 85, 100, 120cm Vật liệu: Vật liệu trong lòng là PTFE để trơn nhẵn, giảm ma sát với các loại dụng cụ dây dẫn, bóng, stent ,EBU, AL,AR, JR các cỡ (5F-7F) | Bì 1 cái |  | Cái | Terumo | Nhật Bản | 100 | [18 empty] | 0 | 100 | 20 | 0 |  | 0 |  | 20 | 2100000 | 210000000 | CÔNG TY TNHH KALHU | 42000000 | 20 | 0 | 20 |  | kalhu
172 | 1072.11 | Ống thông can thiệp IKARI | Ống thông can thiệp IKARI | Cỡ 5F, 6F | Bì 1 cái |  | Cái | Terumo | Nhật Bản | 10 | [18 empty] | 0 | 10 | 10 | 0 |  | 0 |  | 10 | 2940000 | 29400000 | CÔNG TY TNHH KALHU | 29400000 | 10 | 0 | 10 |  | kalhu
173 | 1078.11 | Vi ống thông micro-catheter Fine cross các cỡ | Vi ống thông micro-catheter Fine cross các cỡ | Cấu tạo: Fine Cross đầu mềm không gây tổn thương mạch vành, ôm sát dây dẫn đường can thiệp mạch vành, Đặc điểm, Hình dạng : Đoạn đầu có cấu tạo nhiều đoạn, nhiều lớp, sau đoạn đầu mềm là đoạn có lớp cuộn bằng vàng để vẫn giữ được đặc tính mềm mà tăng tính cản quang, sau đó là đoạn đan kép bằng thép không rỉ để gia tăng tính hỗ trợ cho dây dẫn, mặt trong và mặt ngoài là PTFE tăng tính trơn nhẵn Kích thước: cỡ 1.8F/0.60mm đường kính ra đầu gần 2.6Fr/0.87mm,đường kính vào đầu xa 0.018"/0.45mm ,đường kính vào đầu gần 0.021"/0,55mm , dài 130cm và 150cm , dây dẫn đường đk lớn nhất 0.014"/0.36mm | Bì 1 cái |  | cái | Terumo | Nhật Bản | 5 | [18 empty] | 0 | 5 | 2 | 0 |  | 0 |  | 2 | 10500000 | 52500000 | CÔNG TY TNHH KALHU | 21000000 | 2 | 0 | 2 |  | kalhu
174 | 0012.11 | Băng keo thun co giãn Urgocrepe hoặc tương đương | Urgocrepe 10cm x 4.5m | 10cmx4,5m. Giấy nền được Silicon hóa, băng keo thun dài, độ co giãn ≥ 40%, lực xé 7kg/cm. | Hộp 1 cuộn |  | Cuộn | Urgo Healthcare | Thái Lan | 200 | [5 empty] | 100 | [12 empty] | 100 | 100 | 200 | 100 |  | 100 |  | 100 | 135000 | 27000000 | CÔNG TY TNHH DƯỢC KIM ĐÔ | 27000000 | 100 |  | 100 |  | kim đô
175 | 0989.11 | Giá đỡ (stent) các loại, các cỡ | Giá đỡ (stent) mạch vành phủ thuốc Everolimus loại Xience Xpedition/ Xience Sierra (các cỡ) | Giá đỡ ( Stent)mạch vành có phủ thuốc Everolimus 88µg phóng thích thuốc trong 120 ngày, bề dày khung 81µm,chất liệu Cobalt Chromium (Cobalt Crom L-605), chiều dài từ 8 đến 48mm, bề dày 0.0032'', đường kính từ 2.25mm đến 4.0mm, nguyên liệu bóng trong stent là Pebax đa lớp. | Hộp/ Cái |  | Cái | Abbott Vascular | Mỹ, Ireland | 30 |  |  |  | 2 |  | 8 |  |  |  | 5 |  | 8 | [6 empty] | 23 | 7 | 30 | 30 |  | 30 |  | 0 | 46200000 | 1386000000 | CÔNG TY TNHH DƯỢC PHẨM THIẾT BỊ Y TẾ KI TA PI DA | 1386000000 |  |  | 0 |  | kitapida
176 | 0990.11 | Giá đỡ (stent) các loại, các cỡ | Giá đỡ (stent) mạch vành phủ thuốc Everolimus loại Xience Alpine (các cỡ) | 1. Cấu tạo: Giá đỡ mạch vành phủ thuốc Everolimus-Xience Alpine, gồm : * Khung stent (Strut thickness): CoCr MULTI-LINK; công nghệ: phủ polyme chứa flo; thuốc Everolimus. a. Nguyên liệu: Cobalt Chromium (Cobalt 55%, Chromium 20%, Tungsten 15%, Nickel 10%), Độ mỏng: 0.0032 inch,Khuôn (pattern): thiết kế dạng mở, lượn sóng (từ 6-9 đỉnh), Liên kết (link) giữa các vòng (ring): liên kết cong. * Hệ thống truyền động (Delivery System): a. Ống thông (catheter):Nguyên liệu: thép không rỉ b. Bóng trong stent: - Nguyên liệu: Pebax, đa lớp, ái nước., RBP: 18 atm, Điểm đánh dấu (marker): thép Tungsten, * Thuốc& Polymer:Thuốc: Everolimus 88µg(có tác dụng ngăn cản sự tăng sinh mà không làm chết tế bào),Thời gian phóng thuốc hoàn toàn: 120 ngày, Cấu trúc polymer: Fluorinated Copolymer, Độ mỏng lớp polyme: 7.8µm. 2. Kích thước: + Đường kính: 2.5 mm, 2.75 mm, 3.0 mm, 3.25 mm, 3.5 mm, 4.0 mm. + Chiều dài (mm): 8, 12, 15, 18, 23, 28, 33, 38. Riêng stent có đường kính 2.25 mm chỉ có các chiều dài: 8mm, 12mm, 15mm, 18mm, 23mm, 28mm. 3. Đặc điểm thiết kế: Bóng trong stent bằng Pebax, đa lớp ái nước, điểm đánh dấu bằng thép Tungsten, phủ thuốc Everolimus ngăn cản sự tăng sinh mà không làm chết tế bào,Thiết kế tip linh hoạt với đồng trục hệ thống định vị (CPS) cho hiệu suất cao nhất trong các tổn thương vôi hóa, ngoằn ngoèo, phức tạp -CPS hỗ trợ thêm cho Phần Đầu Xa Linh Hoạt vì nó kéo dây dẫn ra xa thành mạch máu để cho phép stent đi qua trung tâm tổn thương | Hộp/ Cái |  | Cái | Abbott Vascular | Mỹ, Ireland | 30 |  |  |  | 3 |  | 2 | [5 empty] | 3 |  | 2 |  | 5 |  | 12 | 27 | 3 | 30 | 30 |  | 30 |  | 0 | 46200000 | 1386000000 | CÔNG TY TNHH DƯỢC PHẨM THIẾT BỊ Y TẾ KI TA PI DA | 1386000000 |  |  | 0 |  | kitapida
177 | 1000.11 | Giá đỡ (stent) các loại, các cỡ | Giá đỡ (Stent) mạch vành không phủ thuốc Multi-link 8 (các cỡ) | * Thông số kỹ thuật stent: - Thiết kê stent: MULTI-LINK, 3-3-3, liên kết không tuyến tính. - Vật liệu stent: Cobalt-Chromium (Cobalt Crom L-605); Thành phần gồm có: Cobalt 55%, Chromium 20%, Tungsten 15%, Nickel 10%. - Thể tích kim loại: 1.81 mm3 - Độ dày trụ đỡ: 0.0032''. - Stent có đường kính 2.25mm và 2.5 mm mở rộng tối đa là 3.25 mm - Stent có đường kính 2.75 mm và 3.00 mm mở rộng tối đa là 3.75 mm - Stent có đường kính 3.5 mm và 4.0 mm mở rộng tối đa là 4.5 mm. - Kích thước: + Stent có đường kính 2.25mm dài từ 8 mm đến 28 mm. + Stent có đường kính từ 2.5 mm đến 4.0 mm có chiều dài từ 8 mm đến 38 mm. * Thông số kỹ thuật của hệ thống phân tán: - Vật liệu bóng: Pebax. - Áp lực danh định: + Kích thước 2.25-2.5mm: 8atm + Kích thước 2.75mm: 9atm + Kích thước 3.0-4.0 mm: 10atm - Áp lực vỡ bóng danh định: 18atm - Chiều dài ống thông làm việc: 143cm. Thiết Kế MULTI-LINK Đã Được Chứng Minh • Công nghệ crom cobalt và trụ đỡ mỏng • Thiết kế MULTI-LINK với 3 liên kết mỗi vòng cho sức mạnh tuyệt vời, hỗ trợ qua chỗ cong, linh hoạt và đỡ thống nhất • 2 thiết kế có phạm vi sau khi giãn nở rộng để đo kích thước chính xác Hệ Thống Cung Cấp Stent Cao Cấp • Tiếp Cận Tổn Thương: Trục phía xa linh hoạt và đầu tròn trơn tru • Tính Chính Xác: Các cạnh stent nằm ở giữa chỉ dấu và gần như không rút ngắn khi lắp đặt • Khả Năng Đẩy: Ống hypotube gia cố hỗ trợ cho phép truyền lực trơn tru • Khả Năng Theo Dõi: Đầu tròn trơn tru theo dõi sát sao dây dẫn | Hộp/ Cái |  | Cái | Abbott Vascular | Mỹ, Ireland | 10 | [18 empty] | 0 | 10 | 10 | 0 |  | 0 |  | 10 | 19000000 | 190000000 | CÔNG TY TNHH DƯỢC PHẨM THIẾT BỊ Y TẾ KI TA PI DA | 190000000 |  |  | 0 |  | kitapida
178 | 1009.11 | Bóng nong (balloon) các loại, các cỡ | Bóng nong mạch vành áp lực thường Trek/ Mini Trek/ Traveler (các cỡ) | 1. Nguyên liệu: - Pebax, 2 lớp, phủ lớp ái nước Hydrophilic, sử dụng công nghệ bóng Crossflex đa lớp,công nghệ Slim seal - Chủng loại: Bóng nong mềm (Semi-Compliant). 2. Kích thước: - Độ dài taper: ~ 3 mm. - Đầu vào (Tip): được mài nhẵn. - Crossing Profile = 0.021 inch. - Nominal (Áp lực thường): 8 atm. - RBP( áp lực vỡ bóng): 14 atm. Đường kính: - Mini Trex: 1.2, 1.5, 2.0, - Trex : 2.25, 2.5, 2.75, 3.0, 3.25, 3.5, 3.75, 4.0, 4.5, 5.0mm. - Traveler : 1.2, 1.5, 2.0, 2.25, 2.5,2.75, 3.0,3.5, 3.75,4.0, - Chiều dài: 6, 8, 12, 15, 20, 25, 30mm. - Số lượng các kích cỡ: 77 size. 3. Đặc điểm thiết kế: - Thiết kế 3 nếp gấp (Tri-fold design). - Trek/ Mini Trek/ Traveler là loại bóng nong can thiệp mạch máu, profile nhỏ. - Thiết kế liên tục không gán đoạn từ gốc đến đầu xa, tạo cảm giác chính xác khi đi qua sang thương khó, giúp nhìn rõ khi đi qua sang thương ngoằn ngoèo. - Điểm đánh dấu (Markers): thép Tungsten mềm dẻo, uốn cong được, cản quang tốt, bám sát theo đường dẫn một cách tốt nhất. - Có đặc điểm trơn láng dễ đi qua các tổn thương phức tạp. | Hộp/ Cái |  | Cái | Abbott Vascular | Mỹ,Costa Rica | 40 | [15 empty] | 1 |  | 3 | 4 | 36 | 40 | 4 |  | 4 |  | 36 | 8250000 | 330000000 | CÔNG TY TNHH DƯỢC PHẨM THIẾT BỊ Y TẾ KI TA PI DA | 330000000 | 16 |  | 16 |  | kitapida
179 | 1010.11 | Bóng nong (balloon) các loại, các cỡ | Bóng nong mạch vành áp lực cao NC Trek/ NC Traveler (các cỡ) | 1. Nguyên liệu: - Pebax, 2 lớp, phủ lớp ái nước Hydrophilic, Sử dụng công nghệ bóng Crossflex đa lớp,công nghệ Slim seal . - Chủng loại: Bóng nong áp lực cao (Non-Compliant). 2. Kích thước: - Độ dài taper : khoảng 3 mm. - Đầu vào (Tip) : được mài nhẵn. - Nominal( Áp lực thường): 12 atm. - RBP( Áp lực vỡ bóng): 18 atm. - Đường kính: NC Trex: 1.5, 2.0, 2.25, 2.5, 2.75, 3.0, 3.25, 3.5, 3.75, 4.0, 4.5, 5.0mm. - NC Traveler : 2.0, 2.25, 2.5, 2.75, 3.0, 3.25, 3.5, 3.75, 4.0, 4.5 - Chiều dài: 6, 8, 12, 15, 20, 25mm. - Chiều dài làm việc: 143cm 3. Đặc điểm thiết kế: - NC Trek/ NC Traveler là loại bóng nong can thiệp mạch máu áp lực cao. - Mũi tròn, trơn láng dễ thao tác qua sang thương vôi hóa và khung stent. - Điểm đánh dấu (Markers): thép Tungsten uốn cong được. - Đầu ngắn giúp tập trung lực nong ngay tại sang thương, hạn chế tác động ra ngoài mạch máu bình thường. | Hộp/ Cái |  | Cái | Abbott Vascular | Mỹ,Costa Rica | 30 | [11 empty] | 8 | [6 empty] | 8 | 22 | 30 | 8 |  | 8 |  | 22 | 8250000 | 247500000 | CÔNG TY TNHH DƯỢC PHẨM THIẾT BỊ Y TẾ KI TA PI DA | 247500000 | 22 |  | 22 |  | kitapida
180 | 1042.11 | Vi dây dẫn đường (guide wire) các loại, các cỡ | Dây dẫn can thiệp mạch máu HT- VersaTurn Guide Wire/HT BMW Elite Guide Wire ( Các cỡ) | Dây dẫn can thiệp 0.014 x 190cm hoặc 300cm; đầu cong chữ J, đầu thẳng; chịu lực 0.8g có phủ lớp ái nước lõi durasteel toàn bộ phủ Polymer các cỡ | Hộp/ 5 Cái |  | Cái | Abbott Vascular | Mỹ, Ireland, Puerto Rico | 100 | [18 empty] | 0 | 100 | 100 | 0 |  | 0 |  | 100 | 2350000 | 235000000 | CÔNG TY TNHH DƯỢC PHẨM THIẾT BỊ Y TẾ KI TA PI DA | 235000000 |  |  | 0 |  | kitapida
181 | 1043.11 | Vi dây dẫn đường (guide wire) các loại, các cỡ | Dây dẫn can thiệp mạch máu HT Pilot 50-150-200 Guide Wire | Dây dẫn can thiệp mạch máu 0.014 x 190cm hoặc 300cm đầu cong chữ J, đầu thằng; chịu lực 1.5g-2.7g-4.1g có phủ lớp ái nước Hydrophilic; lõi durasteel toàn bộ phủ Polymer các cỡ | Hộp/ 5 Cái |  | Cái | Abbott Vascular | Mỹ, Ireland, Puerto Rico | 50 | [18 empty] | 0 | 50 | 50 | 0 |  | 0 |  | 50 | 2350000 | 117500000 | CÔNG TY TNHH DƯỢC PHẨM THIẾT BỊ Y TẾ KI TA PI DA | 117500000 | 20 |  | 20 |  | kitapida
182 | 1044.11 | Vi dây dẫn đường (guide wire) các loại, các cỡ | Dây dẫn can thiệp mạch máu HT- BMW Universal II Guide Wire / HT BMW Elite Guide Wire/HT- VersaTurn Guide Wire | Dây dẫn can thiệp mạch máu 0.014 x 190cm hoặc 300cm đầu cong chữ J, đầu thẳng, bền, chịu lực 0.6g, 0.7g, 0.8g bằng Elastin nitinol đầu dây có đánh dấu cản quang 1.5mm, mạ vàng cách đầu dây dẫn 4.5cm | Hộp/ 5 Cái |  | Cái | Abbott Vascular | Mỹ, Ireland, Puerto Rico | 100 | [18 empty] | 0 | 100 | 100 | 0 |  | 0 |  | 100 | 2350000 | 235000000 | CÔNG TY TNHH DƯỢC PHẨM THIẾT BỊ Y TẾ KI TA PI DA | 235000000 |  |  | 0 |  | kitapida
183 | 0545.11 | Bộ kít thu nhận tiểu cầu đơn (đã bao gồm Túi chống đông ACD 1000 ml) | Bộ kít thu nhận tiểu cầu đơn (đã bao gồm Túi chống đông ACD 1000 ml) | Sử dụng trên máy tách thành phần máu Heamonetic, Hãng sản xuất đạt ISO 9001 hoặc tương đương (08 bộ kít/thùng) | 8 bộ/ thùng |  | Bộ | Sichuan Nigale Biotechnology | Trung Quốc | 1000 |  |  |  | 80 |  |  | 80 | 80 | 40 |  |  |  |  | 240 |  |  | 352 | 160 | 560 | 440 | 1000 | 760 | 160 | 920 | 80 | 0 | 2740500 | 2740500000 | CÔNG TY CP MEDCOMTECH | 2740500000 | 320 |  | 320 |  | medcomtech
184 | 0581.11 | Tube Chimie | Ống nghiệm Glucose | chất liệu nhựa | Hộp 100 tube | 2.400 cái/ thùng | Tube | An Phát | Việt Nam | 3000 | 500 | 500 |  |  | 500 | 500 | 400 | 400 |  |  |  |  | 500 | 500 |  | 200 | 1000 | 1000 | 3100 | -100 | 6000 | 3100 |  | 3100 |  | 2900 | 785 | 2355000 | CÔNG TY TNHH THƯƠNG MẠI&DỊCH VỤ THIẾT BỊ Y TẾ-KHOA HỌC KỸ THUẬT M.E.D.I.C | 4710000 | 2400 |  | 2400 | 300 | medic
185 | 0585.11 | Tube Heparin Lithium | Ống nghiệm Heparin | * Kích thước 12x75. Nắp màu đen. * Hóa chất bên trong là chất kháng đông Heparin Lithium. *Chịu được lực quay ly tâm gia tốc 5.000 vòng/phút trong thời gian 10 phút. * Đạt tiêu chuẩn ISO 13485:2003. | Hộp 100 tube | 2.400 cái/ thùng | Tube | An Phát | Việt Nam | 50000 | 9600 | 9600 |  |  | 7200 | 7200 | 16800 | 16800 |  |  | 7200 | 7200 | 7200 | 7200 |  |  | 2400 | 2400 | 50400 | -400 | 105447 | 50400 |  | 50400 |  | 55047 | 715 | 35750000 | CÔNG TY TNHH THƯƠNG MẠI&DỊCH VỤ THIẾT BỊ Y TẾ-KHOA HỌC KỸ THUẬT M.E.D.I.C | 75394605 | 48000 |  | 48000 | 6000 | medic
186 | 0622.11 | Buồng tiêm dưới da Polysite dùng cho người lớn | Buồng tiêm truyền cấy dưới da 7F | Chất liệu: Titanium/POM. Tương thích MRI, Buồng chứa titanium tương thích hoàn toàn với thành phần độc của tế bào, trọng lượng thấp, dễ dàng kết nối, bệnh nhân thoải mái , tương thích sinh học dài hạn tối ưu. Hộp/ 1 cái | Hộp 1 cái |  | Cái | Vygon-Perouse | Pháp | 10 | [18 empty] | 0 | 10 | 6 | 0 |  | 0 |  | 6 | 5250000 | 52500000 | CÔNG TY TNHH THƯƠNG MẠI&DỊCH VỤ THIẾT BỊ Y TẾ-KHOA HỌC KỸ THUẬT M.E.D.I.C | 31500000 |  |  | 0 |  | medic
187 | 0623.11 | Buồng tiêm dưới da Polysite dùng cho trẻ em | Buồng tiêm truyền cấy dưới da 5F | Chất liệu: Titanium/POM. Tương thích MRI, Buồng chứa titanium tương thích hoàn toàn với thành phần độc của tế bào, trọng lượng thấp, dễ dàng kết nối, bệnh nhân thoải mái , tương thích sinh học dài hạn tối ưu. | Hộp 1 cái |  | Cái | Vygon-Perouse | Pháp | 10 | [18 empty] | 0 | 10 | 6 | 0 |  | 0 |  | 6 | 5250000 | 52500000 | CÔNG TY TNHH THƯƠNG MẠI&DỊCH VỤ THIẾT BỊ Y TẾ-KHOA HỌC KỸ THUẬT M.E.D.I.C | 31500000 |  |  | 0 |  | medic
188 | 0998.11 | Gía đỡ (stent) các loại, các cỡ | Stent sinh học phủ thuốc kép Combo Plus (Tất cả các cỡ) | Stent sinh học phủ thuốc điều trị kép (lớp phủ Sirolimus ngoài stent và lớp phủ kháng thể Anti CD34 trong stent) Đầu tip cải tiến (mềm dẻo và thon gọn), tiết diện xâm nhập nhỏ 0.0361 inch và lớp phủ Hydro-X (ở đoạn xa) giảm ma sát, tăng khả năng thâm nhập so với thế hệ trước. Đường kính stent: 2.5 - 4.0 mm. Chiều dài stent: 9 – 38 mm. (Chi tiết các cỡ) | 1 Cái/ Hộp |  | Cái | OrbusNeich | Hà Lan | 30 |  |  |  | 5 |  |  |  | 5 | [9 empty] | 1 | 11 | 19 | 30 | 26 |  | 26 |  | 4 | 43000000 | 1290000000 | CÔNG TY TNHH THƯƠNG MẠI VÀ DỊCH VỤ KỸ THUẬT PHÚC TÍN | 1290000000 | 4 |  | 4 |  | phúc tín
189 | 1005.11 | Bóng nong (ballon) các loại , các cỡ . | Bóng nong mạch vành áp lực cao Sapphire NC, Sapphire II NC (Tất cả các cỡ) | Công nghệ HIST tip với đầu tip bám sát, uốn theo dây dẫn. Nếp gấp công nghệ TiFo giảm tiết diện thâm nhập. Độ giãn nở kiểm soát (0.6% trên mỗi atm). Áp lực bơm bóng tối đa 22 atm, thích hợp cho san thương bị can xi hóa và áp sát stent vào thành mạch. Hệ thống catheter: rapid exchange. Đường kính bóng: 2 – 5 mm. Chiều dài bóng: 8 – 18 mm. (Chi tiết các cỡ) | 1 Cái/ Hộp |  | Cái | OrbusNeich | Hà Lan | 50 | [11 empty] | 6 |  |  |  | 5 |  |  | 11 | 39 | 50 | 26 |  | 26 |  | 24 | 8300000 | 415000000 | CÔNG TY TNHH THƯƠNG MẠI VÀ DỊCH VỤ KỸ THUẬT PHÚC TÍN | 415000000 | 24 |  | 24 |  | phúc tín
190 | 1045.11 | Vi dây dẫn đường (guide wire) các loại, các cỡ | Vi dây dẫn can thiệp mạch vành Asahi (CTO) (Miracle 3, Miracle 6, Miracle 12, ULTIMATE bros3, Conquest Pro, Conquest Pro 12, Conquest Pro 8-20, Fielder FC, Fielder XT, Fielder XT- A, Fielder XT-R, RG3, Gaia First, Gaia Second, Gaia Third, Sion Black) (Tất cả các cỡ) | Dây dẫn theo công nghệ ACTONE với cấu trúc vòng xoắn kép giúp duy trì hình dạng đầu tip, phản hồi momen xoắn 1:1. Dây dẫn đơn lõi với Tip load đặc biệt, khác nhau theo từng loại hỗ trợ rất tốt cho các trường hợp can thiệp CTO khó. Vật liệu stainless steel. Lớp phủ Hydrophilic hoặc hydrophilic trên nền polymer. Chiều dài: 180, 190, 300cm; 330cm (RG3). (Chi tiết các cỡ) | 1 Cái/ Gói |  | Cái | Asahi Intecc | Thái Lan | 20 | [18 empty] | 0 | 20 | 20 | 0 |  | 0 |  | 20 | 5500000 | 110000000 | CÔNG TY TNHH THƯƠNG MẠI VÀ DỊCH VỤ KỸ THUẬT PHÚC TÍN | 110000000 |  |  | 0 |  | phúc tín
191 | 1046.11 | Vi dây dẫn đường (guide wire) các loại, các cỡ | Vi dây dẫn can thiệp mạch vành Asahi (mềm) (Rinato, Marker wire, Extension wire, Grand Slam, SION, SION Blue) (Tất cả các cỡ) | Dây dẫn đa lõi theo công nghệ SION TECC với cấu trúc vòng xoắn kép tăng tính ổn định và linh hoạt đầu tip (chống giựt), duy trì hình dạng & phản hồi momen xoắn tốt. Dây dẫn đơn lõi với thiết kế đa dạng cho các mục đích khác nhau (nối dài, đánh dấu vết thương, đi qua vết thương v.v) Vật liệu stainless steel, lớp phủ hydrophilic. Đường kính: 0.014 inch. Chiều dài: 180, 300 cm; 150, 165 cm (Extension wire). (Chi tiết các cỡ) | 1 Cái/ Gói |  | Cái | Asahi Intecc | Thái Lan | 10 | [18 empty] | 0 | 10 | 10 | 0 |  | 0 |  | 10 | 2300000 | 23000000 | CÔNG TY TNHH THƯƠNG MẠI VÀ DỊCH VỤ KỸ THUẬT PHÚC TÍN | 23000000 |  |  | 0 |  | phúc tín
192 | 1073.11 | Vi ống thông can thiệp siêu nhỏ Asahi (Microcatheter Tornus, Microcatheter Corsair) (Tất cả các size) | Vi ống thông can thiệp Asahi (Microcatheter Tornus, Microcatheter Corsair) (Tất cả các cỡ) | Thiết kế ống thông đặc biệt với lớp bện tungsten giúp tối ưu hóa lực đẩy và khả năng hỗ trợ dây dẫn đi qua những vết thương CTO, tắc hẹp nặng và vôi hóa cao (thao tác vừa đẩy & xoay hoặc đẩy đơn thuần) Đầu tip nhỏ (0.42~0.87 mm tapered: Corsair / 0.61, 0.70 mm tapered: Tornus) mềm dẻo và cản quang giúp đi theo mạch máu khúc khuỷa tốt với độ hiển thị cao, giảm thiểu tổn thương thành mạch. OD Distal/ Prox: 2.6/ 2.8 F (Corsair); 2.1 F (Tornus); 2.6/ 3.0 F (Tornus 88Flex). Chiều dài: 135, 150 cm. (Chi tiết các cỡ) | 1 Cái/ Gói |  | Cái | Asahi Intecc | Thái Lan | 10 | [18 empty] | 0 | 10 | 10 | 0 |  | 0 |  | 10 | 15500000 | 155000000 | CÔNG TY TNHH THƯƠNG MẠI VÀ DỊCH VỤ KỸ THUẬT PHÚC TÍN | 155000000 |  |  | 0 |  | phúc tín
193 | 0248.11 | Bộ gây tê ngoài màng cứng Perifix 420 Completesel (đầy đủ) hoặc tương đương | Bộ gây tê ngoài màng cứng Model: 1201 | G18x3 1/4', 80mm | Hộp/10 cái |  | Bộ | Fert | Trung Quốc | 50 | 10 | 10 | 20 | 20 |  |  | 20 | 20 | [10 empty] | 50 | 0 | 50 | 50 |  | 50 |  | 0 | 230000 | 11500000 | CÔNG TY TNHH THƯƠNG MẠI VÀ DỊCH VỤ PHÚC XUÂN | 11500000 |  |  | 0 |  | phúc xuân
194 | 0356.11 | Mask thanh quản 2 nòng sử dụng nhiều lần Proseal | Mask thanh quản 2 nòng dùng nhiều lần Model: LMA-10004P2 đến LMA-5040P2 | Các số | Cái/Gói |  | Cái | Tappa | Trung Quốc | 10 | [18 empty] | 0 | 10 | 10 | 0 |  | 0 |  | 10 | 2300000 | 23000000 | CÔNG TY TNHH THƯƠNG MẠI VÀ DỊCH VỤ PHÚC XUÂN | 23000000 |  |  | 0 |  | phúc xuân
195 | 0592.11 | Catheter tĩnh mạch trung tâm 8F | Cateheter tĩnh mạch trung tâm | 8F | Hộp/10 cái |  | Bộ | Baihe | Trung quốc | 30 | [18 empty] | 0 | 30 | 30 | 0 |  | 0 |  | 30 | 860000 | 25800000 | CÔNG TY TNHH THƯƠNG MẠI VÀ DỊCH VỤ PHÚC XUÂN | 25800000 |  |  | 0 |  | phúc xuân
196 | 0588.11 | Bộ quả lọc dùng cho người lớn M100 PrismalFlex hoặc tương đương | Bộ quả lọc máu liên tục Prismaflex M100 | thùng 4 bộ | thùng 4 bộ |  | Bộ | Gambro | Pháp | 60 | [18 empty] | 0 | 60 | 60 | 0 |  | 0 |  | 60 | 7300000 | 438000000 | CÔNG TY TNHH THIẾT BỊ Y TẾ PHƯƠNG ĐÔNG | 438000000 |  |  | 0 |  | phương đông
197 | 0589.11 | Bộ quả lọc dùng cho trẻ em M60 PrismalFlex hoặc tương đương | Bộ quả lọc máu liên tục Prismaflex M60 | thùng 4 bộ | thùng 4 bộ |  | Bộ | Gambro | Pháp | 30 | [18 empty] | 0 | 30 | 30 | 0 |  | 0 |  | 30 | 6600000 | 198000000 | CÔNG TY TNHH THIẾT BỊ Y TẾ PHƯƠNG ĐÔNG | 198000000 |  |  | 0 |  | phương đông
198 | 0593.11 | Catheter tĩnh mạch trung tâm 11F | Catheter cỡ 11 FG | 11F | 1 bộ |  | Bộ | Gambro | Đức | 60 | [18 empty] | 0 | 60 | 60 | 0 |  | 0 |  | 60 | 2070000 | 124200000 | CÔNG TY TNHH THIẾT BỊ Y TẾ PHƯƠNG ĐÔNG | 124200000 |  |  | 0 |  | phương đông
199 | 0594.11 | Dịch lọc Hemosol | Dịch lọc máu Prismasol | 5L/Túi, thùng 2 Túi | 5L/Túi, thùng 2 Túi |  | Túi | Bieffe Medital S.p.A sản xuất cho Gambro | Italy | 1000 | [18 empty] | 0 | 1000 | 1000 | 0 |  | 0 |  | 1000 | 700000 | 700000000 | CÔNG TY TNHH THIẾT BỊ Y TẾ PHƯƠNG ĐÔNG | 700000000 |  |  | 0 |  | phương đông
200 | 0595.11 | Túi đựng dịch thải cỡ 5 lít | Túi thải 5L | gói 1 cái | gói 1 cái |  | Cái | Gambro | Italy | 100 | [18 empty] | 0 | 100 | 100 | 0 |  | 0 |  | 100 | 240000 | 24000000 | CÔNG TY TNHH THIẾT BỊ Y TẾ PHƯƠNG ĐÔNG | 24000000 |  |  | 0 |  | phương đông
260 | 0445.11 | Áo cột sống H1 | Áo cột sống | Chất liệu : Vải cotton, vải khụng dệt, vải có lỗ thoáng khí.- Khóa Velcro, nẹp hợp kim nhôm. | Túi/ 1 cái |  | Gia Hưng | Việt Nam | Cái | 10 | [18 empty] | 0 | 10 | 10 | 0 |  | 0 |  | 10 | 150000 | 1500000 | CÔNG TY CỔ PHẦN THIẾT BỊ Y TẾ QUẢNG NGÃI | 1500000 |  |  | 0 |  | quảng ngãi
261 | 0446.11 | Áo desault phải trái các size | Áo Desault trái, phải | Cỡ 2,3,4 | Túi/ 1 cái |  | Gia Hưng | Việt Nam | Cái | 250 | [18 empty] | 0 | 250 | 250 | 0 |  | 0 |  | 250 | 46000 | 11500000 | CÔNG TY CỔ PHẦN THIẾT BỊ Y TẾ QUẢNG NGÃI | 11500000 | 150 |  | 150 | 20 | quảng ngãi
204 | 0050.11 | Áo giấy phẫu thuật vô trùng | Áo giấy phẫu thuật vô trùng | Chất liệu giấy, 40g/m blue | Túi/ 1 cái |  | Bảo Thạch | Việt Nam | Cái | 500 | [18 empty] | 0 | 500 | 500 | 0 |  | 0 |  | 500 | 12000 | 6000000 | CÔNG TY CỔ PHẦN THIẾT BỊ Y TẾ QUẢNG NGÃI | 6000000 |  |  | 0 |  | quảng ngãi
262 | 0448.11 | Áo vùng lưng H1 | Áo vùng lưng H1 | Chất liệu : 4 thanh nẹp hợp kim cứng, 4 thanh nẹp mềm plastic | Túi/ 1 cái |  | Gia Hưng | Việt Nam | Cái | 450 |  |  | 10 | 10 | 50 | 50 | 90 | 90 | [7 empty] | 40 | 70 |  | 190 | 260 | 450 | 260 |  | 260 |  | 190 | 42000 | 18900000 | CÔNG TY CỔ PHẦN THIẾT BỊ Y TẾ QUẢNG NGÃI | 18900000 | 190 |  | 190 | 30 | quảng ngãi
311 | 0831.11 | As | Diệt tủy Pate Necronerve | Lọ 3gr | Lọ 3gr |  |  | Việt Nam | Lọ | 5 | [18 empty] | 0 | 5 | 5 | 0 |  | 0 |  | 5 | 75000 | 375000 | CÔNG TY CỔ PHẦN THIẾT BỊ Y TẾ QUẢNG NGÃI | 375000 |  |  | 0 |  | quảng ngãi
205 | 0051.11 | Băng bột bó xương | Băng bột bó 7,5cm x 2,7m | Kích thước: 0,075 x 2,7 m | Túi/ 1 cuộn |  | Healthcare/ WINICE | Trung Quốc | Cuộn | 100 | [18 empty] | 0 | 100 | 100 | 0 |  | 0 |  | 100 | 5500 | 550000 | CÔNG TY CỔ PHẦN THIẾT BỊ Y TẾ QUẢNG NGÃI | 550000 |  |  | 0 | 0 | quảng ngãi
206 | 0054.11 | Băng cuộn | Băng cuộn 7cm x 1.2m | 1,2mx0,07m | Gói/ 20 cuộn |  | An Lành | Việt Nam | Cuộn | 30000 |  |  |  |  | 1000 | 1000 | 2000 | 2000 | 1000 |  | 3000 | 3000 | 2000 | 2000 |  | 2000 | 7000 |  | 10000 | 20000 | 30000 | 18000 |  | 18000 |  | 12000 | 542 | 16260000 | CÔNG TY CỔ PHẦN THIẾT BỊ Y TẾ QUẢNG NGÃI | 16260000 | 14000 |  | 14000 | 2200 | quảng ngãi
207 | 0055.11 | Băng cuộn | Băng cuộn 9cm x 10m vô trùng | 9cm x 10m VT (1c/gói) | Gói/ 1 cuộn | Goi/25 cuộn | An Lành | Việt Nam | Cuộn | 5000 |  |  | 500 | 500 | 200 | 200 | 300 | 300 | 250 | 250 | 800 | 800 | 200 | 200 |  | 200 | 1200 | 300 | 2750 | 2250 | 6500 | 3950 |  | 3950 |  | 2550 | 4700 | 23500000 | CÔNG TY CỔ PHẦN THIẾT BỊ Y TẾ QUẢNG NGÃI | 30550000 | 2500 |  | 2500 | 400 | quảng ngãi
272 | 0497.11 | Băng đựng hóa chất Cassettes sterrad 100NX | Băng đựng hóa chất Cassettes sterrad 100NX | Hộp/ 2 băng | Hộp/ 2 băng |  | Advanced Sterilization Products | Thụy Sỹ | Hộp | 15 |  | 8 | [14 empty] | 2 | 2 | 10 | 5 | 15 | 2 | 2 | 4 |  | 11 | 4950000 | 74250000 | CÔNG TY CỔ PHẦN THIẾT BỊ Y TẾ QUẢNG NGÃI | 74250000 | 4 |  | 4 | 0.66667 | quảng ngãi
201 | 0015.11 | Băng keo vải cá nhân | Băng keo cá nhân | 2cm x 6cm hoặc 1,9cm x 5,6cm H/100m | Hộp/ 100 cái |  | An Phú | Việt Nam | Cái | 6300 |  |  | 3000 | 3000 |  |  | 2500 | 2500 | [10 empty] | 5500 | 800 | 6300 | 5500 |  | 5500 |  | 800 | 147 | 926100 | CÔNG TY CỔ PHẦN THIẾT BỊ Y TẾ QUẢNG NGÃI | 926100 | 600 |  | 600 |  | quảng ngãi
202 | 0016.11 | Băng keo vải cá nhân | Băng keo cá nhân | 19x72mm Hộp/100 miếng | Hộp/ 100 cái |  | An Phú | Việt Nam | Cái | 12000 | [12 empty] | 4000 | 4000 |  |  | 4500 |  | 4000 | 8000 | 15000 | 8500 |  | 8500 |  | 6500 | 147 | 1764000 | CÔNG TY CỔ PHẦN THIẾT BỊ Y TẾ QUẢNG NGÃI | 2205000 | 6400 |  | 6400 | 1500 | quảng ngãi
203 | 0017.11 | Băng keo vải cá nhân | Băng keo cá nhân 72x38mm | 3,8 x 7,2cm hoặc 5 x 7,2cm | Hộp/ 100 miếng |  | Greetmed | Trung Quốc | Cái | 55000 | 7800 | 7800 | 3000 | 3000 |  |  | 1500 | 1500 | 6000 | 6000 | 6000 | 6000 | 600 | 600 |  | 7000 | 10000 |  | 31900 | 23100 | 65000 | 41900 |  | 41900 |  | 23100 | 360 | 19800000 | CÔNG TY CỔ PHẦN THIẾT BỊ Y TẾ QUẢNG NGÃI | 23400000 | 23000 |  | 23000 | 4000 | quảng ngãi
208 | 0056.11 | Băng thun | Băng thun 2 móc 0,075m x 2m | 0,075m x 2m (không tính độ giãn) | Thùng/ 100 cuộn |  | Bảo Thạch | Việt Nam | Cuộn | 3000 |  | 700 |  |  |  |  | 300 | 300 | [5 empty] | 300 |  | 100 | 500 |  | 1400 | 1600 | 3000 | 1900 |  | 1900 |  | 1100 | 6110 | 18330000 | CÔNG TY CỔ PHẦN THIẾT BỊ Y TẾ QUẢNG NGÃI | 18330000 | 800 |  | 800 | 200 | quảng ngãi
209 | 0061.11 | Băng thun 7,5cm x 4,5m | Băng thun 2 móc 7,5cm x 4,5m | 7,5cm x 4,5m (không tính độ giãn) | Thùng/ 100 cuộn |  | Bảo Thạch | Việt Nam | Cuộn | 200 | [18 empty] | 0 | 200 | 200 | 0 |  | 0 |  | 200 | 12000 | 2400000 | CÔNG TY CỔ PHẦN THIẾT BỊ Y TẾ QUẢNG NGÃI | 2400000 |  |  | 0 | 0 | quảng ngãi
263 | 0449.11 | Băng thun gối H1 | Băng thun gối | Vải thun co giãn. | Túi/ 1 cái |  | Gia Hưng | Việt Nam | Cái | 10 | [18 empty] | 0 | 10 | 10 | 0 |  | 0 |  | 10 | 31500 | 315000 | CÔNG TY CỔ PHẦN THIẾT BỊ Y TẾ QUẢNG NGÃI | 315000 |  |  | 0 | 0 | quảng ngãi
210 | 0062.11 | Bao giầy giấy vô trùng | Bao giày phẫu thuật | chất liệu giấy, blue | Túi/ 1 đôi |  | Thời Thanh Bình | Việt Nam | Đôi | 500 | [18 empty] | 0 | 500 | 500 | 100 |  | 100 |  | 400 | 1797 | 898500 | CÔNG TY CỔ PHẦN THIẾT BỊ Y TẾ QUẢNG NGÃI | 898500 |  |  | 0 |  | quảng ngãi
238 | 0312.11 | Bát đựng cồn inox | Chén inox 8x5cm | chất liệu inox, 8x5cm | Thùng/ 100 cái |  | Vinh Tấn | Việt Nam | Chiếc | 20 | [18 empty] | 0 | 20 | 20 | 0 |  | 0 |  | 20 | 17500 | 350000 | CÔNG TY CỔ PHẦN THIẾT BỊ Y TẾ QUẢNG NGÃI | 350000 |  |  | 0 |  | quảng ngãi
389 | 1062.11 | Bộ khăn phẫu thuật tổng quát | Bộ khăn phẫu thuật tổng quát | Bộ khăn phẫu thuật tổng quát gồm: 01 Khăn trải bàn dụng cụ (165x200cm)làm bằng vải SMS dán keo trên màng plastic màu xanh, phun keo toàn phần giúp bề mặt không bị nhăn 01 Khăn phủ chân (180 x 200 cm) bằng vải SMMMS 5 lớp, có băng keo y tế, gia cố vùng siêu thấm. 01 Khăn phủ đầu (160 x 250 cm) bằng vải SMMMS 5 lớp, có băng keo y tế, gia cố vùng siêu thấm. 02 Khăn phủ bên (80 x 90 cm) bằng vải SMMMS 5 lớp, có băng keo y tế, gia cố vùng siêu thấm. Yêu cầu: làm từ vải không dệt SMMMS 5 lớp, có tính năng chống thấm nước/cồn, chống tĩnh điện và không có bụi vải; sử dụng Vải không gây dị ứng & kích ứng da, không chứa các hàm lượng kim loại nặng độc hại; sử dụng Băng keo và Màng phẫu thuật không gây dị ứng & kích ứng da, không chứa các hàm lượng kim loại nặng độc hại. 04 Khăn thấm (40x57cm) làm bằng vải spunlace. 01 Màng phẫu thuật (30 x 30 cm) của hãng 3M. 01 Băng keo cố định các ống dây (5 x 50 cm). | Gói/ 1 bộ |  | Thời Thanh Bình | Việt Nam | Bộ | 100 | [18 empty] | 0 | 100 | 100 | 0 |  | 0 |  | 100 | 283500 | 28350000 | CÔNG TY CỔ PHẦN THIẾT BỊ Y TẾ QUẢNG NGÃI | 28350000 |  |  | 0 |  | quảng ngãi
360 | 0944.11 | Bộ tay cầm cắt tĩnh mạch thực quản | Bộ tay cầm cắt tĩnh mạch thực quản | Bao gồm : - Tay quay có ngã tưới rửa to bằng kênh sinh thiết ống soi có thể tưới rửa dùng trong trường hợp thắt cấp cứu, có nấc chặn bằng kim loại và báo động bằng tiếng "click" khi bung được 1 vòng thắt. - Đầu thắt bao gồm 6 vòng dây thun được lắp sẵn vào 1 đầu màu trắng trong suốt phía trên phần gắn vào ống soi là silicone mềm, tương thích đường kính ngoài ống soi 9-11mm , cấu trúc 1 sợi kéo giúp chống hư ống soi. | Hộp/ 1 cái |  | Marflow | Thụy Sỹ | Bộ | 5 | [18 empty] | 0 | 5 | 5 | 0 |  | 0 |  | 5 | 3360000 | 16800000 | CÔNG TY CỔ PHẦN THIẾT BỊ Y TẾ QUẢNG NGÃI | 16800000 |  |  | 0 |  | quảng ngãi
285 | 0612.11 | Bóng đèn đặt nội khí quản | Bóng đèn đặt nội khí quản | Bóng đèn thủy tinh | Túi/ 50 cái |  |  | Đức | Cái | 100 | [18 empty] | 0 | 100 | 100 | 20 |  | 20 |  | 80 | 22500 | 2250000 | CÔNG TY CỔ PHẦN THIẾT BỊ Y TẾ QUẢNG NGÃI | 2250000 |  |  | 0 |  | quảng ngãi
312 | 0835.11 | Bóng đèn Halogen trám thẩm mỹ | Bóng đèn Halogen trám thẩm mỹ | 2x90ml/ hộp | Hộp/ 1 cái |  | HAOLANG | Đài Loan | Cái | 4 | [18 empty] | 0 | 4 | 4 | 0 |  | 0 |  | 4 | 110000 | 440000 | CÔNG TY CỔ PHẦN THIẾT BỊ Y TẾ QUẢNG NGÃI | 440000 |  |  | 0 |  | quảng ngãi
286 | 0613.11 | Bóng đèn hồng ngoại | Bóng đèn hồng ngoại | Công suất 250W | Hộp/ 1 cái Thùng/ 20 cái |  | Greetmed | Trung Quốc | Cái | 20 | [13 empty] | 10 |  |  |  |  | 10 | 10 | 20 | 10 |  | 10 |  | 10 | 77000 | 1540000 | CÔNG TY CỔ PHẦN THIẾT BỊ Y TẾ QUẢNG NGÃI | 1540000 |  |  | 0 |  | quảng ngãi
211 | 0067.11 | Bông gạc thận nhân tạo | Bông gạc thận nhân tạo | 10 cái/gói | Gói/ 10 cái |  | Bảo Thạch | Việt Nam | Gói | 20000 | [18 empty] | 0 | 20000 | 6626 | 0 |  | 0 |  | 6626 | 30000 | 600000000 | CÔNG TY CỔ PHẦN THIẾT BỊ Y TẾ QUẢNG NGÃI | 198780000 |  |  | 0 |  | quảng ngãi
287 | 0627.11 | Cầm máu Lyostypt (Spongel) | Gạc cầm máu SMI-Spon 8x5x1cm | 5 x 8 cm, Hộp/6 Miếng, 10 miếng. | Hộp/ 10 miếng | H/10 miếng | SMI AG | Bỉ | Miếng | 400 |  |  |  |  | 60 | 60 | 50 | 50 | 60 | 60 | 50 | 50 |  |  |  | 160 |  |  | 380 | 20 | 680 | 380 |  | 380 |  | 300 | 77000 | 30800000 | CÔNG TY CỔ PHẦN THIẾT BỊ Y TẾ QUẢNG NGÃI | 52360000 | 300 |  | 300 | 50 | quảng ngãi
239 | 0319.11 | Cán dao | Cán dao mỗ | Chất liệu inox (stainless steel), dài 10cm | Hộp/ 50 cái |  |  | Pakistan | Cái | 20 | [18 empty] | 0 | 20 | 20 | 0 |  | 0 |  | 20 | 9000 | 180000 | CÔNG TY CỔ PHẦN THIẾT BỊ Y TẾ QUẢNG NGÃI | 180000 |  |  | 0 |  | quảng ngãi
313 | 0837.11 | Cán gương nha khoa | Cán gương nha | Túi/ 1 cái | Túi/ 1 cái |  | Seamoon | Pakistan | Cái | 60 | [18 empty] | 0 | 60 | 60 | 0 |  | 0 | 30 | 30 | 16800 | 1008000 | CÔNG TY CỔ PHẦN THIẾT BỊ Y TẾ QUẢNG NGÃI | 1008000 |  |  | 0 |  | quảng ngãi
314 | 0838.11 | Cao su đặc lấy dấu | Cao su nặng Silagum DMG | 2x262ml/ hộp | 2x262ml/ hộp |  | DMG | Đức | Tube | 2 | [18 empty] | 0 | 2 | 2 | 0 |  | 0 |  | 2 | 1150000 | 2300000 | CÔNG TY CỔ PHẦN THIẾT BỊ Y TẾ QUẢNG NGÃI | 2300000 |  |  | 0 |  | quảng ngãi
315 | 0839.11 | Cao su lỏng lấy dấu | Cao su nhẹ Silagum DMG | 2x90ml/ hộp | 2x90ml/ hộp |  | DMG | Đức | Tube | 2 | [18 empty] | 0 | 2 | 2 | 0 |  | 0 |  | 2 | 740000 | 1480000 | CÔNG TY CỔ PHẦN THIẾT BỊ Y TẾ QUẢNG NGÃI | 1480000 |  |  | 0 |  | quảng ngãi
288 | 0632.11 | Cassete nhựa nhiều màu không nắp | Cassete nhựa nhiều màu không nắp | chất liệu nhựa, màu trắng, xanh, vàng | Thùng/ 1000 cái |  | Leica Biosystem | Mỹ | Cái | 5000 | [16 empty] | 1000 |  | 0 | 5000 | 5000 |  | 1000 | 1000 |  | 4000 | 2325 | 11625000 | CÔNG TY CỔ PHẦN THIẾT BỊ Y TẾ QUẢNG NGÃI | 11625000 | 500 |  | 500 |  | quảng ngãi
316 | 0840.11 | Cavinton | Trám tạm Ceivitron | Hộp/ 30g | Hộp/ 30g |  | PMD | Đài Loan | Hộp | 5 | [18 empty] | 0 | 5 | 5 | 0 |  | 0 |  | 5 | 110000 | 550000 | CÔNG TY CỔ PHẦN THIẾT BỊ Y TẾ QUẢNG NGÃI | 550000 |  |  | 0 |  | quảng ngãi
317 | 0841.11 | Cây lấy cao răng siêu âm | Insert đầu lấy vôi ART | Hộp/ 1 cái | Hộp/ 1 cái |  | Bonart | Đài Loan | Cái | 5 | [18 empty] | 0 | 5 | 5 | 0 |  | 0 | 5 | 0 | 1030000 | 5150000 | CÔNG TY CỔ PHẦN THIẾT BỊ Y TẾ QUẢNG NGÃI | 5150000 |  |  | 0 |  | quảng ngãi
240 | 0320.11 | Chén Inox | Chén inox | Chất liệu inox (stainless steel) | Thùng/ 100 cái |  | Vinh Tấn | Việt Nam | Cái | 50 | [18 empty] | 0 | 50 | 50 | 0 |  | 0 |  | 50 | 17500 | 875000 | CÔNG TY CỔ PHẦN THIẾT BỊ Y TẾ QUẢNG NGÃI | 875000 |  |  | 0 |  | quảng ngãi
233 | 0193.11 | Chỉ prolen 6–0 hoặc tương đương | Chỉ Polypropylene, số 6/0 | Chỉ không tiêu Polypropylene số 6/0, dài 60cm, kim 11mm, 3/8 đường tròn, kim tròn đầu tròn, kim BV, 2 kim. Hộp 12 liếp (liếp 1 sợi), tiêu chuẩn FDA. | Hộp/ 12 tép | H/12 tép | Johnson & Johnson | Mỹ | Tép | 48 | [18 empty] | 0 | 48 | 48 | 0 |  | 0 |  | 48 | 157500 | 7560000 | CÔNG TY CỔ PHẦN THIẾT BỊ Y TẾ QUẢNG NGÃI | 7560000 |  |  | 0 |  | quảng ngãi
234 | 0194.11 | Chỉ prolen 7–0 hoặc tương đương | Chỉ Polypropylene, số 7/0 | Chỉ không tiêu Polypropylene số 7/0, dài 60cm, kim 11mm, kim 3/8 đường tròn, kim tròn đầu tam giác, kim CC-11, 2 kim. Hộp 12 liếp (liếp 1 sợi), tiêu chuẩn FDA, Prolene 7/0 | Hộp/ 12 tép | H/12 tép | Johnson & Johnson | Mỹ | Tép | 140 | [8 empty] | 12 | 12 | 12 | 12 | 24 | 24 |  | 12 | 60 |  | 60 | 80 | 230 | 120 |  | 120 |  | 110 | 193000 | 27020000 | CÔNG TY CỔ PHẦN THIẾT BỊ Y TẾ QUẢNG NGÃI | 44390000 | 48 |  | 48 |  | quảng ngãi
235 | 0223.11 | Chỉ Thép Số1 | Chỉ Thép Số1 | Chỉ thép Stainless Steel Wire số 1, dài 75cm x, kim 55mm, Hộp 12 liếp (liếp 4 sợi). Tiêu chuẩn FDA. | Hộp/ 12 tép |  | Johnson & Johnson | Mỹ | Tép | 50 | [18 empty] | 0 | 50 | 50 | 0 |  | 0 |  | 50 | 140000 | 7000000 | CÔNG TY CỔ PHẦN THIẾT BỊ Y TẾ QUẢNG NGÃI | 7000000 |  |  | 0 |  | quảng ngãi
361 | 0946.11 | Chổi rửa dụng cụ nội soi các loại | Chổi vệ sinh dụng cụ, , dài 35cm, cỡ 7mm | Dài 35cm, 7 mm | Túi/ 1 cái |  | Karl Storz | Đức | Cái | 5 | [18 empty] | 0 | 5 | 5 | 0 |  | 0 |  | 5 | 158300 | 791500 | CÔNG TY CỔ PHẦN THIẾT BỊ Y TẾ QUẢNG NGÃI | 791500 |  |  | 0 |  | quảng ngãi
362 | 0947.11 | Chổi rửa dụng cụ nội soi các loại | Chổi vệ sinh dụng cụ, dài 35cm, cỡ 11mm | Dài 35cm, 11 mm | Túi/ 1 cái |  | Karl Storz | Đức | Cái | 5 | [18 empty] | 0 | 5 | 5 | 0 |  | 0 |  | 5 | 158300 | 791500 | CÔNG TY CỔ PHẦN THIẾT BỊ Y TẾ QUẢNG NGÃI | 791500 |  |  | 0 |  | quảng ngãi
363 | 0948.11 | Chổi vệ sinh dụng cụ | Chổi vệ sinh dụng cụ, dài 35cm, cỡ 2.5mm | Dài 35 cm, 2.5 mm | Túi/ 1 cái |  | Karl Storz | Đức | Cái | 5 | [18 empty] | 0 | 5 | 5 | 0 |  | 0 |  | 5 | 158300 | 791500 | CÔNG TY CỔ PHẦN THIẾT BỊ Y TẾ QUẢNG NGÃI | 791500 |  |  | 0 |  | quảng ngãi
318 | 0846.11 | Chốt răng số 01 | Chốt Pivot VN số 1 | Gói/ 12 cái | Gói/ 12 cái |  |  | Việt Nam | Bịch | 10 | [18 empty] | 0 | 10 | 10 | 0 |  | 0 |  | 10 | 15750 | 157500 | CÔNG TY CỔ PHẦN THIẾT BỊ Y TẾ QUẢNG NGÃI | 157500 |  |  | 0 |  | quảng ngãi
319 | 0847.11 | Chốt răng số 02 | Chốt Pivot VN số 2 | Gói/ 12 cái | Gói/ 12 cái |  |  | Việt Nam | Bịch | 10 | [18 empty] | 0 | 10 | 10 | 0 |  | 0 |  | 10 | 15750 | 157500 | CÔNG TY CỔ PHẦN THIẾT BỊ Y TẾ QUẢNG NGÃI | 157500 |  |  | 0 |  | quảng ngãi
320 | 0848.11 | Chốt răng số 03 | Chốt Pivot VN số 3 | Gói/ 12 cái | Gói/ 12 cái |  |  | Việt Nam | Bịch | 10 | [18 empty] | 0 | 10 | 10 | 0 |  | 0 |  | 10 | 15750 | 157500 | CÔNG TY CỔ PHẦN THIẾT BỊ Y TẾ QUẢNG NGÃI | 157500 |  |  | 0 |  | quảng ngãi
264 | 0451.11 | Collar cổ | Nẹp cổ cứng các số | Các số | Túi/ 1 cái |  | Gia Hưng | Việt Nam | Cái | 180 | 10 | 10 |  |  | 10 | 10 | 20 | 20 | 25 | 25 |  |  | 15 | 15 |  | 10 |  |  | 90 | 90 | 250 | 180 |  | 180 |  | 70 | 70000 | 12600000 | CÔNG TY CỔ PHẦN THIẾT BỊ Y TẾ QUẢNG NGÃI | 17500000 | 70 |  | 70 | 15 | quảng ngãi
321 | 0849.11 | Côn guttpercha số 25 | Cone chính Gutta có vạch số 25 | Hộp/ 6 ống | Hộp/ 6 ống |  | Diadent | Hàn Quốc | Hộp | 5 | [18 empty] | 0 | 5 | 5 | 0 |  | 0 |  | 5 | 60000 | 300000 | CÔNG TY CỔ PHẦN THIẾT BỊ Y TẾ QUẢNG NGÃI | 300000 |  |  | 0 |  | quảng ngãi
322 | 0850.11 | Côn guttpercha số 30 | Cone chính Gutta có vạch số 30 | Hộp/ 6 ống | Hộp/ 6 ống |  | Diadent | Hàn Quốc | Hộp | 5 | [18 empty] | 0 | 5 | 5 | 0 |  | 0 |  | 5 | 60000 | 300000 | CÔNG TY CỔ PHẦN THIẾT BỊ Y TẾ QUẢNG NGÃI | 300000 |  |  | 0 |  | quảng ngãi
323 | 0851.11 | Côn guttpercha số 35 | Cone chính Gutta có vạch số 35 | Hộp/ 6 ống | Hộp/ 6 ống |  | Diadent | Hàn Quốc | Hộp | 5 | [18 empty] | 0 | 5 | 5 | 0 |  | 0 |  | 5 | 60000 | 300000 | CÔNG TY CỔ PHẦN THIẾT BỊ Y TẾ QUẢNG NGÃI | 300000 |  |  | 0 |  | quảng ngãi
324 | 0854.11 | Cortisomol | Cortisomol bít tủy | Hộp/ 25g | Hộp/ 25g |  | ACTEON | Pháp | Hộp | 5 | [18 empty] | 0 | 5 | 5 | 0 |  | 0 |  | 5 | 880000 | 4400000 | CÔNG TY CỔ PHẦN THIẾT BỊ Y TẾ QUẢNG NGÃI | 4400000 |  |  | 0 |  | quảng ngãi
325 | 0856.11 | Cung Tyger | Cung cố định xương hàm Tiger | Bộ/ 2 cái | Bộ/ 2 cái |  |  | Pakistan | Bộ | 240 | [18 empty] | 0 | 240 | 240 | 0 |  | 0 |  | 240 | 45000 | 10800000 | CÔNG TY CỔ PHẦN THIẾT BỊ Y TẾ QUẢNG NGÃI | 10800000 |  |  | 0 |  | quảng ngãi
273 | 0499.11 | Cyclesure Sterrad Chỉ thị sinh học chứa 1 triệu bào tử Geobaccillus sterothermophillus hoặc tương đương | Chỉ thị sinh học Sterrad CycleSure 24 | Hộp/30 ống | Hộp/ 30 ống |  | Advanced Sterilization Products | Mỹ | Ống | 30 | [18 empty] | 0 | 30 | 30 | 0 |  | 0 |  | 30 | 126000 | 3780000 | CÔNG TY CỔ PHẦN THIẾT BỊ Y TẾ QUẢNG NGÃI | 3780000 |  |  | 0 |  | quảng ngãi
265 | 0452.11 | Đai thắt lưng H1 | Đai thắt lưng GIAHU-013 | Được thiết kế từ vải cotton, vải có lỗ thoáng khí, hệ thống thanh nẹp cùng với hệ thống Dây dán và khoá Velcro | Túi/ 1 cái |  | Gia Hưng | Việt Nam | Cái | 30 | [18 empty] | 0 | 30 | 30 | 0 |  | 0 |  | 30 | 54000 | 1620000 | CÔNG TY CỔ PHẦN THIẾT BỊ Y TẾ QUẢNG NGÃI | 1620000 |  |  | 0 |  | quảng ngãi
326 | 0860.11 | Đai trám nhựa | Đai Cellulo PREHMA | Lọ/ 1000 sợi | Lọ/ 1000 sợi |  | PREHMA | Mỹ | Lọ | 5 | [18 empty] | 0 | 5 | 5 | 0 |  | 0 |  | 5 | 420000 | 2100000 | CÔNG TY CỔ PHẦN THIẾT BỊ Y TẾ QUẢNG NGÃI | 2100000 |  |  | 0 |  | quảng ngãi
266 | 0453.11 | Đai xương đòn các cỡ | Đai xương đòn các số | Số 5,6,7,8 | Túi/ 1 cái |  | Gia Hưng | Việt Nam | Cái | 750 | [6 empty] | 70 | 70 | [7 empty] | 130 | 40 |  | 200 | 550 | 750 | 240 |  | 240 |  | 510 | 19300 | 14475000 | CÔNG TY CỔ PHẦN THIẾT BỊ Y TẾ QUẢNG NGÃI | 14475000 | 300 |  | 300 | 50 | quảng ngãi
327 | 0863.11 | Dao số 3 | Dao số 3 | Gói/ 1 cái | Gói/ 1 cái |  | Prime | Pakistan | Cái | 5 | [18 empty] | 0 | 5 | 5 | 0 |  | 0 | 5 | 0 | 21000 | 105000 | CÔNG TY CỔ PHẦN THIẾT BỊ Y TẾ QUẢNG NGÃI | 105000 |  |  | 0 |  | quảng ngãi
222 | 0111.11 | Đầu cao su tiểu nam (condom ngoài) | Đầu cao su tiểu nam (condom ngoài) | Chất liệu cao su | Túi/ 1 cái | Thùng/100 cái | Greetmed | Trung Quốc | Cái | 3300 |  |  | 200 | 200 |  |  | 100 | 100 | 100 | 100 | 100 | 100 | 300 | 300 |  |  | 400 | 400 | 1200 | 2100 | 3300 | 1500 |  | 1500 |  | 1800 | 3590 | 11847000 | CÔNG TY CỔ PHẦN THIẾT BỊ Y TẾ QUẢNG NGÃI | 11847000 | 1000 |  | 1000 |  | quảng ngãi
281 | 0550.11 | Đầu col vàng | Đầu col vàng | Chất liệu nhựa; B/1000 cái | Túi/ 1000 cái |  | 3A Medical | Việt Nam | Cái | 130000 |  |  | 20000 | [13 empty] | 20000 | 10000 | 10000 | 120000 | 130000 | 20000 |  | 20000 | 10000 | 100000 | 42 | 5460000 | CÔNG TY CỔ PHẦN THIẾT BỊ Y TẾ QUẢNG NGÃI | 5460000 | 50000 |  | 50000 | 7000 | quảng ngãi
282 | 0551.11 | Đầu col xanh | Đầu col xanh | Chất liệu nhựa; B/500 cái | Túi/ 500 cái |  | 3A Medical | Việt Nam | Cái | 16000 | [6 empty] | 2000 | 2000 | 1000 | 1000 | 2000 | 2000 |  |  |  |  | 2000 |  | 5000 | 11000 | 16000 | 7000 |  | 7000 | 2000 | 7000 | 63 | 1008000 | CÔNG TY CỔ PHẦN THIẾT BỊ Y TẾ QUẢNG NGÃI | 1008000 | 6000 |  | 6000 | 1000 | quảng ngãi
364 | 0951.11 | Dây cáp quang học | Dây cáp quang học, 3.5mm, dài 230cm | Đường kính 3.5 mm, dài 230 cm | Túi/ 1 cái |  | Karl Storz | Đức | Cái | 2 | [18 empty] | 0 | 2 | 2 | 0 |  | 0 |  | 2 | 11000000 | 22000000 | CÔNG TY CỔ PHẦN THIẾT BỊ Y TẾ QUẢNG NGÃI | 22000000 |  |  | 0 |  | quảng ngãi
365 | 0952.11 | Dây cáp quang học | Dây cáp quang học, 4.8mm, dài 250cm | Đường kính 4.8 mm, dài 250 cm | Túi/ 1 cái |  | Karl Storz | Đức | Cái | 2 | [6 empty] | 1 | 1 | [10 empty] | 1 | 1 | 2 | 1 |  | 1 |  | 1 | 16800000 | 33600000 | CÔNG TY CỔ PHẦN THIẾT BỊ Y TẾ QUẢNG NGÃI | 33600000 |  |  | 0 |  | quảng ngãi
366 | 0953.11 | Dây đốt cao tần đơn cực | Dây đốt cao tần đơn cực, dài 300cm, đầu cắm 5mm | Dài 300 cm, đầu cắm 5 mm | Túi/ 1 cái |  | Karl Storz | Đức | Cái | 10 | [18 empty] | 0 | 10 | 10 | 0 |  | 0 |  | 10 | 2450000 | 24500000 | CÔNG TY CỔ PHẦN THIẾT BỊ Y TẾ QUẢNG NGÃI | 24500000 |  |  | 0 |  | quảng ngãi
367 | 0954.11 | Dây đốt cao tần đơn cực, (dùng cho niệu – sản khoa) | Dây đốt cao tần đơn cực, dài 300cm, đầu cắm 4mm | Dài 300 cm, đầu cắm 4 mm | Túi/ 1 cái |  | Karl Storz | Đức | Cái | 10 | [18 empty] | 0 | 10 | 10 | 0 |  | 0 |  | 10 | 1380000 | 13800000 | CÔNG TY CỔ PHẦN THIẾT BỊ Y TẾ QUẢNG NGÃI | 13800000 |  |  | 0 |  | quảng ngãi
278 | 0531.11 | Dây lọc máu thận nhân tạo | Dây lọc máu chạy thận nhân tạo | Kích cỡ: Dây bơm máu cỡ 8mm x 12mm, có Túi báo áp lực | Thùng/ 25 cái | Thùng/ 25 cái | CVP | Thái Lan | Cái | 10000 | 900 | 700 |  | 500 | 600 | 600 | 500 | 500 | 300 |  | 400 | 400 | 575 | 575 |  | 375 | 1375 |  | 3650 | 6350 | 10000 | 4347 | 500 | 4847 | 500 | 4653 | 46000 | 460000000 | CÔNG TY CỔ PHẦN THIẾT BỊ Y TẾ QUẢNG NGÃI | 460000000 | 4000 |  | 4000 | 500 | quảng ngãi
274 | 0500.11 | Dây nhiệt máy hàn túi | Dây nhiệt máy hàn túi | Kích thước: rộng: 1,5cm, đường kính: 23,9cm | Túi/ 50 dây | Thùng/ 500 cái |  | Trung Quốc | Dây | 80 | [18 empty] | 0 | 80 | 80 | 0 |  | 0 | 10 | 70 | 88000 | 7040000 | CÔNG TY CỔ PHẦN THIẾT BỊ Y TẾ QUẢNG NGÃI | 7040000 |  |  | 0 |  | quảng ngãi
368 | 0955.11 | Dây nối điện lưỡng cực cao tần dùng trong nội soi | Dây nối điện lưỡng cực cao tần dài 300cm | Dài 300 cm. | Túi/ 1 cái |  | Karl Storz | Đức | Cái | 5 | [18 empty] | 0 | 5 | 5 | 0 |  | 0 |  | 5 | 3280000 | 16400000 | CÔNG TY CỔ PHẦN THIẾT BỊ Y TẾ QUẢNG NGÃI | 16400000 |  |  | 0 |  | quảng ngãi
241 | 0328.11 | Đèn Clar khám tai mũi họng (đèn không Dây cục sạc gián tiếp) | Đèn Clar JU_MI, TL-06A | TL-06A | Hộp/ 1 cái |  | Tiện Lợi | Việt Nam | Cái | 10 | [7 empty] | 5 | [10 empty] | 5 | 5 | 10 | 5 |  | 5 |  | 5 | 620000 | 6200000 | CÔNG TY CỔ PHẦN THIẾT BỊ Y TẾ QUẢNG NGÃI | 6200000 |  |  | 0 |  | quảng ngãi
328 | 0865.11 | Denfil màu A1 | Composite đặc Denfil 4g, màu A1 | Cây/ 4g | Cây/ 4g |  | Vericom | Hàn Quốc | Cây | 12 | [18 empty] | 0 | 12 | 12 | 0 |  | 0 |  | 12 | 220000 | 2640000 | CÔNG TY CỔ PHẦN THIẾT BỊ Y TẾ QUẢNG NGÃI | 2640000 |  |  | 0 |  | quảng ngãi
329 | 0866.11 | Denfil màu A2 | Composite đặc Denfil 4g, màu A2 | Cây/ 4g | Cây/ 4g |  | Vericom | Hàn Quốc | Cây | 12 | [9 empty] | 5 | [8 empty] | 5 | 7 | 12 | 5 |  | 5 | 4 | 3 | 220000 | 2640000 | CÔNG TY CỔ PHẦN THIẾT BỊ Y TẾ QUẢNG NGÃI | 2640000 |  |  | 0 |  | quảng ngãi
330 | 0867.11 | Denfil màu A3 | Composite đặc Denfil 4g, màu A3 | Cây/ 4g | Cây/ 4g |  | Vericom | Hàn Quốc | Cây | 12 | [9 empty] | 5 | [8 empty] | 5 | 7 | 12 | 5 |  | 5 | 4 | 3 | 220000 | 2640000 | CÔNG TY CỔ PHẦN THIẾT BỊ Y TẾ QUẢNG NGÃI | 2640000 |  |  | 0 |  | quảng ngãi
331 | 0868.11 | Denfil màu A3,5 | Composite đặc Denfil 4g, màu A3,5 | Cây/ 4g | Cây/ 4g |  | Vericom | Hàn Quốc | Cây | 12 | [9 empty] | 5 | [8 empty] | 5 | 7 | 12 | 5 |  | 5 | 4 | 3 | 220000 | 2640000 | CÔNG TY CỔ PHẦN THIẾT BỊ Y TẾ QUẢNG NGÃI | 2640000 |  |  | 0 |  | quảng ngãi
332 | 0869.11 | Denfil màu A4 | Composite đặc Denfil 4g, màu A4 | Cây/ 4g | Cây/ 4g |  | Vericom | Hàn Quốc | Cây | 12 | [18 empty] | 0 | 12 | 12 | 0 |  | 0 |  | 12 | 220000 | 2640000 | CÔNG TY CỔ PHẦN THIẾT BỊ Y TẾ QUẢNG NGÃI | 2640000 |  |  | 0 |  | quảng ngãi
369 | 0956.11 | Điện cực bóc tách và đốt cầm máu, đầu hình L | Điện cực bóc tách và đốt cầm máu, đầu hình L | cỡ 5 mm, dài 36 cm | Túi/ 1 cái |  | Karl Storz | Đức | Cái | 2 | [18 empty] | 0 | 2 | 2 | 0 |  | 0 |  | 2 | 4320000 | 8640000 | CÔNG TY CỔ PHẦN THIẾT BỊ Y TẾ QUẢNG NGÃI | 8640000 |  |  | 0 |  | quảng ngãi
370 | 0958.11 | Điện cực cắt tạo góc (dùng cho Sản khoa) | Điện cực cắt tạo góc | Cỡ 24Fr, loại một chân | Túi/ 1 cái |  | Karl Storz | Đức | Cái | 2 | [18 empty] | 0 | 2 | 2 | 0 |  | 0 |  | 2 | 1510000 | 3020000 | CÔNG TY CỔ PHẦN THIẾT BỊ Y TẾ QUẢNG NGÃI | 3020000 |  |  | 0 |  | quảng ngãi
371 | 0959.11 | Điện cực xẻ (dùng cho Sản khoa) | Điện cực xẻ | Cỡ 24Fr, loại một chân | Túi/ 1 cái |  | Karl Storz | Đức | Cái | 2 | [18 empty] | 0 | 2 | 2 | 0 |  | 0 |  | 2 | 1510000 | 3020000 | CÔNG TY CỔ PHẦN THIẾT BỊ Y TẾ QUẢNG NGÃI | 3020000 |  |  | 0 |  | quảng ngãi
289 | 0655.11 | Dụng cụ cắt trĩ tự động sử dụng kỹ thuật LONGO | Dụng cụ cắt trĩ tự động sử dụng kỹ thuật LONGO | Gồm: máy tự động khâu cắt tròn đường kính ngoài 34mm, đường kính lưỡi dao 24mm; dụng cụ móc chỉ khâu tự động điều chỉnh chiều cao kim mở 4mm, đóng 0,8mm-1,5mm với độ chính xác cao, kim bằng titanium; dụng cụ nong hậu môn, dụng cụ soi hậu môn cây rút chỉ bằng nhựa. | Hộp/ 1 cái |  | Jiangsu Kangyou Medical Instruments Co., Ltd | Trung Quốc | Cái | 120 | [10 empty] | 10 | 10 | 10 | 10 |  |  | 10 |  | 20 | 100 | 120 | 30 |  | 30 |  | 90 | 3280000 | 393600000 | CÔNG TY CỔ PHẦN THIẾT BỊ Y TẾ QUẢNG NGÃI | 393600000 |  |  | 0 |  | quảng ngãi
333 | 0870.11 | Egernol Sultan Cheists INC | Eugenol Sultan 30ml | Lọ/ 30ml | Lọ/ 30ml |  | Sultan | Mỹ | Lọ | 5 | [18 empty] | 0 | 5 | 5 | 0 |  | 0 |  | 5 | 80000 | 400000 | CÔNG TY CỔ PHẦN THIẾT BỊ Y TẾ QUẢNG NGÃI | 400000 |  |  | 0 |  | quảng ngãi
334 | 0871.11 | Etching | Etching PSP-Gel 5ml | Ống/ 5ml | Ống/ 5ml |  | PSP | Anh | Ống | 10 |  |  | 10 | 10 | [5 empty] | 5 | [8 empty] | 15 | -5 | 20 | 15 |  | 15 | 3 | 2 | 80000 | 800000 | CÔNG TY CỔ PHẦN THIẾT BỊ Y TẾ QUẢNG NGÃI | 1600000 | 5 |  | 5 |  | quảng ngãi
290 | 0658.11 | Fillter tip 1000microlit | Fillter tip 1000microlit | Hộp/96 cái | Hộp/96 cái |  | SSI | Mỹ | Hộp | 30 | [17 empty] | 22 | 22 | 8 | 60 | 22 |  | 22 | 30 | 8 | 143000 | 4290000 | CÔNG TY CỔ PHẦN THIẾT BỊ Y TẾ QUẢNG NGÃI | 8580000 |  |  | 0 |  | quảng ngãi
291 | 0659.11 | Fillter tip 100microlit | Fillter tip 100microlit | Hộp/96 cái | Hộp/96 cái |  | SSI | Mỹ | Hộp | 30 | [17 empty] | 2 | 2 | 28 | 30 | 2 |  | 2 | 10 | 18 | 136000 | 4080000 | CÔNG TY CỔ PHẦN THIẾT BỊ Y TẾ QUẢNG NGÃI | 4080000 |  |  | 0 |  | quảng ngãi
292 | 0660.11 | Fillter tip 10microlit | Fillter tip 10microlit | Hộp/96 cái | Hộp/96 cái |  | SSI | Mỹ | Hộp | 20 | [17 empty] | 5 | 5 | 15 | 30 | 5 |  | 5 | 20 | 5 | 140000 | 2800000 | CÔNG TY CỔ PHẦN THIẾT BỊ Y TẾ QUẢNG NGÃI | 4200000 |  |  | 0 |  | quảng ngãi
335 | 0876.11 | Fuji IX lớn | Fuji IX lớn (15g:8g), màu A3 | Hộp/ 15g:8g | Hộp/ 15g:8g |  | GC | Nhật | Hộp | 6 | [18 empty] | 0 | 6 | 6 | 0 |  | 0 |  | 6 | 1260000 | 7560000 | CÔNG TY CỔ PHẦN THIẾT BỊ Y TẾ QUẢNG NGÃI | 7560000 | 3 |  | 3 |  | quảng ngãi
336 | 0877.11 | Fuji IX A3.5 | Fuji IX lớn (15g:8g), màu A3,5 | Hộp/ 15g:8g | Hộp/ 15g:8g |  | GC | Nhật | Hộp | 12 | [18 empty] | 0 | 12 | 12 | 0 |  | 0 |  | 12 | 1260000 | 15120000 | CÔNG TY CỔ PHẦN THIẾT BỊ Y TẾ QUẢNG NGÃI | 15120000 |  |  | 0 |  | quảng ngãi
337 | 0878.11 | Fuji one | Fuji I lớn (35g:20ml) | Hộp/ 35g:20ml | Hộp/ 35g:20ml |  | GC | Nhật | Hộp | 2 | [18 empty] | 0 | 2 | 2 | 0 |  | 0 |  | 2 | 1630000 | 3260000 | CÔNG TY CỔ PHẦN THIẾT BỊ Y TẾ QUẢNG NGÃI | 3260000 |  |  | 0 |  | quảng ngãi
212 | 0081.11 | Gạc mét y tế | Gạc mét y tế | Xấp, dài 20m | Bao/ 1000 mét |  | An Lành | Việt Nam | Met | 5000 | 1000 | 1000 | [13 empty] | 1000 | 1000 |  | 2000 | 3000 | 5000 | 3000 |  | 3000 |  | 2000 | 2945 | 14725000 | CÔNG TY CỔ PHẦN THIẾT BỊ Y TẾ QUẢNG NGÃI | 14725000 | 600 |  | 600 |  | quảng ngãi
213 | 0083.11 | Gạc phẫu thuật bụng vô trùng 30x40 | Gạc phẫu thuật bụng vô trùng 30x40x6 lớp cản quang vô trùng | 30cm x 40cm x 6 có cản quang vô trùng | Gói/ 5 miếng | thùng /600 cái | An Lành | Việt Nam | Miếng | 15000 | [8 empty] | 3600 |  | 600 | 600 | [6 empty] | 600 | 14400 | 15000 | 600 |  | 600 |  | 14400 | 3925 | 58875000 | CÔNG TY CỔ PHẦN THIẾT BỊ Y TẾ QUẢNG NGÃI | 58875000 | 300 |  | 300 |  | quảng ngãi
214 | 0084.11 | Gạc phẫu thuật bụng vô trùng 60x15 | Gạc phẫu thuật ổ bụng 60cm x 15cm x 6 lớp có cản quang vô trùng | 60cm x 15 cm x6 có cản quang vô trùng | Gói/ 5 miếng |  | An Lành | Việt Nam | Miếng | 30000 | [18 empty] | 0 | 30000 | 30000 | 0 |  | 0 |  | 30000 | 3150 | 94500000 | CÔNG TY CỔ PHẦN THIẾT BỊ Y TẾ QUẢNG NGÃI | 94500000 |  |  | 0 |  | quảng ngãi
215 | 0085.11 | Gạc phẫu thuật bụng vô trùng 60x30 | Gạc phẫu thuật ổ bụng 60cm x 30cm x 4 lớp vô trùng | 60cm x 30cm vô trùng | Gói/ 5 miếng |  | An Lành | Việt Nam | Miếng | 47000 | [18 empty] | 0 | 47000 | 47000 | 0 |  | 0 |  | 47000 | 3924 | 184428000 | CÔNG TY CỔ PHẦN THIẾT BỊ Y TẾ QUẢNG NGÃI | 184428000 |  |  | 0 |  | quảng ngãi
216 | 0086.11 | Gạc phẫu thuật bụng vô trùng 60x30 | Gạc phẫu thuật ổ bụng 60cm x 30cm x 4 lớp cản quang vô trùng | 60cmx30cm có cản quang vô trùng | Gói/ 5 miếng | T/600c | An Lành | Việt Nam | Miếng | 45000 | 3600 | 3600 | 2400 | 2400 | 3000 | 3000 | 6000 | 6000 |  | 3600 | 3250 | 3250 | 3250 | 3000 |  | 1200 | 10800 |  | 26050 | 18950 | 56000 | 36550 |  | 36550 | 600 | 18850 | 4040 | 181800000 | CÔNG TY CỔ PHẦN THIẾT BỊ Y TẾ QUẢNG NGÃI | 226240000 | 18600 |  | 18600 |  | quảng ngãi
217 | 0087.11 | Gạc phẫu thuật ruột thừa vô trùng | Gạc phẫu thuật ruột thừa 3,5cmx7,5cmx8 lớp cản quang vô trùng | 3,5cmx75cmx8 có cản quang vô trùng | Gói/ 3 miếng | 1.800/Thùng | An Lành | Việt Nam | Miếng | 10000 | 1800 | 1800 |  |  |  |  | 1800 | 1800 |  |  | 1800 | 1800 |  |  |  |  | 1800 |  | 5400 | 4600 | 12000 | 7800 |  | 7800 |  | 4200 | 1800 | 18000000 | CÔNG TY CỔ PHẦN THIẾT BỊ Y TẾ QUẢNG NGÃI | 21600000 | 3000 |  | 3000 |  | quảng ngãi
218 | 0089.11 | Gạc phẫu thuật vô trùng 10x10 | Gạc phẫu thuật 10cm x 10cm x 12 lớp vô trùng | 10cmx10cmx12 vô trùng | Gói/ 10 miếng | thùng/3.500 cái | An Lành | Việt Nam | Miếng | 130000 | 14000 | 14000 | 7000 | 7000 | 10500 | 10500 | 17500 | 17500 | 14000 | 14000 | 10500 | 10500 | 7000 | 8000 |  | 4000 | 35000 |  | 85500 | 44500 | 190000 | 121500 |  | 121500 |  | 68500 | 670 | 87100000 | CÔNG TY CỔ PHẦN THIẾT BỊ Y TẾ QUẢNG NGÃI | 127300000 | 59500 |  | 59500 |  | quảng ngãi
219 | 0090.11 | Gạc tẩm cồn Alcohol Pads | Gạc tẩm cồn | Túi/ 1 miếng | Túi/ 1 miếng |  | Thời Thanh Bình | Việt Nam | Miếng | 2400 | [18 empty] | 0 | 2400 | 2400 | 0 |  | 0 |  | 2400 | 148 | 355200 | CÔNG TY CỔ PHẦN THIẾT BỊ Y TẾ QUẢNG NGÃI | 355200 |  |  | 0 |  | quảng ngãi
254 | 0386.11 | Găng y tế sản (dài) tiệt trùng | Găng y tế cổ tay dài | chất liệu cao su | Hộp/ 40 đôi |  | Công ty CP Merufa | Việt Nam | Đôi | 100 | [18 empty] | 0 | 100 | 100 | 0 |  | 0 |  | 100 | 13750 | 1375000 | CÔNG TY CỔ PHẦN THIẾT BỊ Y TẾ QUẢNG NGÃI | 1375000 |  |  | 0 |  | quảng ngãi
255 | 0387.11 | Gel siêu âm | Gel siêu âm | chất lỏng, can/ 5 lít | Thùng/ 4 can Can/ 5 lít |  | Công ty CP Merufa | Việt Nam | Can | 80 |  |  |  |  | 8 | 8 |  |  |  |  | 28 | 28 |  |  |  |  | 20 |  | 36 | 44 | 110 | 56 |  | 56 | 15 | 39 | 82500 | 6600000 | CÔNG TY CỔ PHẦN THIẾT BỊ Y TẾ QUẢNG NGÃI | 9075000 | 50 |  | 50 | 10 | quảng ngãi
256 | 0393.11 | Giấy điện tim 3 cần | Giấy điện tim 3 cần | 63mm x 30m | Thùng 180 cuộn |  | Hải Anh | Việt Nam | Cuộn | 2500 |  |  | 200 | 200 | 50 | 50 | 200 | 200 | 230 | 230 | 100 | 100 | 250 | 250 |  | 260 | 400 |  | 1290 | 1210 | 2500 | 1690 |  | 1690 |  | 810 | 15000 | 37500000 | CÔNG TY CỔ PHẦN THIẾT BỊ Y TẾ QUẢNG NGÃI | 37500000 | 1000 |  | 1000 | 170 | quảng ngãi
257 | 0402.11 | Giấy in máy monitoring NIHON KOHDEN | Giấy in máy monitoring Nihon Kohden | FQ 550 - 3 - 100/ 50 x 100 x 300 | FQ 550 - 3 - 100/ 50 x 100 x 300 |  | Tianjin Grand Paper Industry Co.,Ltd -P.R.C | Trung Quốc | Xấp | 40 | [18 empty] | 0 | 40 | 40 | 0 |  | 0 |  | 40 | 28000 | 1120000 | CÔNG TY CỔ PHẦN THIẾT BỊ Y TẾ QUẢNG NGÃI | 1120000 |  |  | 0 |  | quảng ngãi
258 | 0409.11 | Giấy in nhiệt | Giấy in nhiệt | Khổ 57 x 20 m | Thùng 210 cuộn |  | Hải Anh | Việt Nam | Cuộn | 20 |  |  | 50 | 50 |  |  | 50 | 50 |  |  |  |  | 50 | 50 |  | 20 | 20 |  | 170 | -150 | 300 | 190 |  | 190 | 30 | 80 | 11000 | 220000 | CÔNG TY CỔ PHẦN THIẾT BỊ Y TẾ QUẢNG NGÃI | 3300000 | 100 |  | 100 | 20 | quảng ngãi
259 | 0414.11 | Giấy in UPC | Giấy siêu âm màu SONY UPC 21S | 21s UCC/EAN -128 | Thùng/ 6 hộp | Thùng/ 6 hộp | Sony | Nhật | Hộp | 12 |  |  | 2 | 2 |  |  | 2 | 2 |  |  | 2 | 2 |  |  |  | 1 | 2 |  | 7 | 5 | 16 | 9 |  | 9 | 2 | 5 | 2020000 | 24240000 | CÔNG TY CỔ PHẦN THIẾT BỊ Y TẾ QUẢNG NGÃI | 32320000 | 5 |  | 5 |  | quảng ngãi
338 | 0879.11 | Giấy nhám kẽ thiếc (band) | Nhám kẽ GC New Metal Strip | Hộp/ 12 cái | Hộp/ 12 cái | Hộp/30 tép | GC | Nhật | Cái | 20 | [18 empty] | 0 | 20 | 20 | 0 |  | 0 |  | 20 | 110000 | 2200000 | CÔNG TY CỔ PHẦN THIẾT BỊ Y TẾ QUẢNG NGÃI | 2200000 |  |  | 0 |  | quảng ngãi
242 | 0335.11 | Hộp chữ nhật Inox 23x10x 5cm | Hộp chữ nhật inox 23x11x5cm | chất liệu inox, 23x11x5cm | Thùng/ 50 cái | Hộp/30 tép | Vinh Tấn | Việt Nam | Cái | 40 | [18 empty] | 0 | 40 | 40 | 0 |  | 0 |  | 40 | 35000 | 1400000 | CÔNG TY CỔ PHẦN THIẾT BỊ Y TẾ QUẢNG NGÃI | 1400000 |  |  | 0 |  | quảng ngãi
243 | 0336.11 | Hộp chữ nhật Inox 33x19x7cm | Hộp chữ nhật inox 33x19x7cm | chất liệu inox, 33x19x7cm | Thùng/ 20 cái | Hộp/30 tép | Vinh Tấn | Việt Nam | Cái | 55 |  | 10 | [16 empty] | 10 | 45 | 55 | 10 |  | 10 |  | 45 | 102000 | 5610000 | CÔNG TY CỔ PHẦN THIẾT BỊ Y TẾ QUẢNG NGÃI | 5610000 |  |  | 0 |  | quảng ngãi
244 | 0337.11 | Hộp đựng bông cồn đúc có nắp | Hộp đựng bông inox nhỏ đúc 7.5x6 | chất liệu inox, 7.5x6cm | Thùng/ 100 cái |  | Vinh Tấn | Việt Nam | Cái | 60 | [18 empty] | 0 | 60 | 60 | 0 |  | 0 |  | 60 | 22500 | 1350000 | CÔNG TY CỔ PHẦN THIẾT BỊ Y TẾ QUẢNG NGÃI | 1350000 |  |  | 0 |  | quảng ngãi
339 | 0882.11 | Hộp đựng mũi khoan tròn | Hộp cắm mũi khoan | 75 lỗ | 75 lỗ |  | TÀI | Việt Nam | Cái | 1 | [18 empty] | 0 | 1 | 1 | 0 |  | 0 |  | 1 | 165000 | 165000 | CÔNG TY CỔ PHẦN THIẾT BỊ Y TẾ QUẢNG NGÃI | 165000 |  |  | 0 |  | quảng ngãi
340 | 0883.11 | Hộp đựng trâm giũa chữ nhật | Hộp nội nha chữ nhật (Endodontic box) | Hộp đựng trâm giũa chữ nhật | Cái |  | Seamoon | Pakistan | Cái | 1 | [18 empty] | 0 | 1 | 1 | 0 |  | 0 |  | 1 | 142000 | 142000 | CÔNG TY CỔ PHẦN THIẾT BỊ Y TẾ QUẢNG NGÃI | 142000 |  |  | 0 |  | quảng ngãi
245 | 0340.11 | Hộp inox tròn phi 340 | Hộp hấp fi 340 | chất liệu inox, fi340 | Thùng/ 5 cái |  | Vinh Tấn | Việt Nam | Cái | 5 | [18 empty] | 0 | 5 | 5 | 0 |  | 0 |  | 5 | 515000 | 2575000 | CÔNG TY CỔ PHẦN THIẾT BỊ Y TẾ QUẢNG NGÃI | 2575000 |  |  | 0 |  | quảng ngãi
341 | 0884.11 | Hydroxyt Canci | Calcium Hydroxide Powder 56,6g Ca(OH)2 | Lọ/ 56,6g | Lọ/ 56,6g |  | DHARMA | Mỹ | Lọ | 4 | [18 empty] | 0 | 4 | 4 | 0 |  | 0 |  | 4 | 220000 | 880000 | CÔNG TY CỔ PHẦN THIẾT BỊ Y TẾ QUẢNG NGÃI | 880000 |  |  | 0 |  | quảng ngãi
342 | 0886.11 | Kẹp gắp | Kẹp gắp bông nha | Vĩ/ 12 cây | Gói/ 1 cái |  | Prime | Pakistan | Cái | 60 | [18 empty] | 0 | 60 | 60 | 0 |  | 0 | 30 | 30 | 21000 | 1260000 | CÔNG TY CỔ PHẦN THIẾT BỊ Y TẾ QUẢNG NGÃI | 1260000 | 20 |  | 20 |  | quảng ngãi
246 | 0345.11 | Kẹp phẩu tích có mấu, không mấu các cỡ | Kẹp phẫu tích không mấu 14cm, 16cm | Chất liệu inox | Hộp/ 10 cái |  |  | Pakistan | Cái | 30 |  |  | 10 | 20 | [12 empty] | 10 |  | 20 | 10 | 60 | 30 |  | 30 |  | 30 | 22000 | 660000 | CÔNG TY CỔ PHẦN THIẾT BỊ Y TẾ QUẢNG NGÃI | 1320000 | 10 |  | 10 |  | quảng ngãi
220 | 0095.11 | Khẩu trang VC65 có nẹp | Khẩu trang có nẹp VC-65 | 1 gói/ cái, có nẹp | Túi 1 cái |  | Neovision | Việt Nam | Cái | 132 | [16 empty] | 10 |  | 0 | 132 | 132 | 10 |  | 10 |  | 122 | 26500 | 3498000 | CÔNG TY CỔ PHẦN THIẾT BỊ Y TẾ QUẢNG NGÃI | 3498000 |  |  | 0 |  | quảng ngãi
247 | 0347.11 | Khay chữ nhật inox 22 x 17cm | Khay chữ nhật inox 22x17cm | chất liệu inox, 22x17x2cm | Thùng/ 50 cái |  | Vinh Tấn | Việt Nam | Cái | 18 | [6 empty] | 5 | 5 | [10 empty] | 5 | 13 | 18 | 5 |  | 5 |  | 13 | 26500 | 477000 | CÔNG TY CỔ PHẦN THIẾT BỊ Y TẾ QUẢNG NGÃI | 477000 | 5 |  | 5 |  | quảng ngãi
293 | 0670.11 | Khuôn đúc bệnh phẩm | Khuôn đúc bệnh phẩm | 24x24x6 mm, chất liệu thép không gỉ | Túi/ 10 cái |  | Diapath | Ý | Cái | 20 | [18 empty] | 0 | 20 | 20 | 0 |  | 0 |  | 20 | 87750 | 1755000 | CÔNG TY CỔ PHẦN THIẾT BỊ Y TẾ QUẢNG NGÃI | 1755000 |  |  | 0 |  | quảng ngãi
236 | 0278.11 | Kim chích máu | Kim chích máu | Hộp 200 Cây | Hộp/ 200 cây |  | Greetmed | Trung Quốc | Cây | 8400 | 2000 | 3000 |  |  | 2000 | 2000 | [6 empty] | 2000 | 2000 |  |  | 2000 |  | 7000 | 1400 | 16000 | 9000 | 1000 | 10000 | 2000 | 4000 | 180 | 1512000 | CÔNG TY CỔ PHẦN THIẾT BỊ Y TẾ QUẢNG NGÃI | 2880000 | 4000 |  | 4000 |  | quảng ngãi
279 | 0537.11 | Kim chích thông động tĩnh mạch G17 | Kim cánh bướm thận nhân tạo xoay được AVF 17G HTC-30W | Tiêu chuẩn: EN ISO 13485, EC. Đầu kim 2 mặt vát, cánh bướm xoay được, có khóa cài, đầu nối luer-lock, lòng kim tráng silicon, kích cỡ 1,5x25x300 mm, tiệt trùng bằng tia gamma. | Thùng/ 500 cái | Thùng/ 500 cái | Nipro Corporation/ Nhật | Thái Lan | Cái | 80000 | 6000 | 6000 |  |  | 1000 | 1000 | 6000 | 6000 | 4000 | 4000 | 4000 | 4000 | 4000 | 4000 |  | 3200 | 12000 |  | 28200 | 51800 | 80000 | 40200 |  | 40200 | 3000 | 36800 | 7480 | 598400000 | CÔNG TY CỔ PHẦN THIẾT BỊ Y TẾ QUẢNG NGÃI | 598400000 | 30000 |  | 30000 | 4000 | quảng ngãi
388 | 1032.11 | Kim chọc tĩnh mạch quay Surflo I.V Catheter các số | Kim chọc tĩnh mạch quay Surflo I.V. Catheter các số | .Chất liệu ETFE đảm bảo tương đồng sinh học cao, ít gây kích ứng đỏ da, viêm tĩnh mạch, đặc biệt khi luu kim lâu tới 72h. .Chất liệu ETFE đảm bảo cho thành Ca-tê-te đủ cứng, đàn hồi tốt, ôm kim. Ca-tê-te dễ dàng đi qua da vào tĩnh mạch, sử dụng được khi chọc tĩnh mạch cảnh, động mạch quay và động mạch đùi | Hộp/ 50 cái |  | Terumo/ Nhật | Philippines | Cái | 1000 | [7 empty] | 300 | [10 empty] | 300 | 700 | 1000 | 300 |  | 300 |  | 700 | 11340 | 11340000 | CÔNG TY CỔ PHẦN THIẾT BỊ Y TẾ QUẢNG NGÃI | 11340000 |  |  | 0 |  | quảng ngãi
248 | 0354.11 | Kìm kẹp kim các cỡ | Kẹp cầm kim 14cm, 16cm | Chất liệu inox | Hộp/ 10 cái |  |  | Đức | Cái | 30 |  |  | 20 | 20 | [14 empty] | 20 | 10 | 30 | 20 |  | 20 |  | 10 | 22000 | 660000 | CÔNG TY CỔ PHẦN THIẾT BỊ Y TẾ QUẢNG NGÃI | 660000 | 10 |  | 10 |  | quảng ngãi
237 | 0298.11 | Kim nha khoa số 27 | Kim nha khoa số 27G | số 27 | Hộp/ 100 cây |  | Terumo/ Nhật | Nhật | Cây | 1500 | [6 empty] | 100 | 100 |  | 200 | [5 empty] | 200 | 300 |  | 500 | 1000 | 1500 | 800 |  | 800 |  | 700 | 1490 | 2235000 | CÔNG TY CỔ PHẦN THIẾT BỊ Y TẾ QUẢNG NGÃI | 2235000 | 700 |  | 700 |  | quảng ngãi
294 | 0672.11 | Lam kính | Lam kính, trơn 7102 | Hộp 72 cái | Hộp 72 cái |  | Greetmed | Trung Quốc | Hộp | 380 |  | 30 |  |  | 20 | 20 | [5 empty] | 50 | 30 | 30 |  |  | 50 |  | 130 | 250 | 380 | 180 |  | 180 |  | 200 | 14900 | 5662000 | CÔNG TY CỔ PHẦN THIẾT BỊ Y TẾ QUẢNG NGÃI | 5662000 | 120 |  | 120 | 20 | quảng ngãi
295 | 0673.11 | Lam kính mài nhám | Lam kính, nhám 7105 | Hộp 72 cái | Hộp 72 cái |  | Greetmed | Trung Quốc | Cái | 4320 | [18 empty] | 0 | 4320 | 4320 | 0 |  | 0 |  | 4320 | 268 | 1157760 | CÔNG TY CỔ PHẦN THIẾT BỊ Y TẾ QUẢNG NGÃI | 1157760 |  |  | 0 |  | quảng ngãi
343 | 0892.11 | Lentulo số 25 | Lentulo Mani số 25 | Hộp/ 4 cái | Hộp/ 4 cái |  | Mani/ Nhật | Nhật | Hộp | 6 | [18 empty] | 0 | 6 | 6 | 0 |  | 0 |  | 6 | 96000 | 576000 | CÔNG TY CỔ PHẦN THIẾT BỊ Y TẾ QUẢNG NGÃI | 576000 |  |  | 0 |  | quảng ngãi
344 | 0893.11 | Lentulo số 30 | Lentulo Mani số 30 | Hộp/ 4 cái | Hộp/ 4 cái |  | Mani/ Nhật | Nhật | Hộp | 6 | [18 empty] | 0 | 6 | 6 | 0 |  | 0 |  | 6 | 96000 | 576000 | CÔNG TY CỔ PHẦN THIẾT BỊ Y TẾ QUẢNG NGÃI | 576000 |  |  | 0 |  | quảng ngãi
345 | 0894.11 | Lentulo số 35 | Lentulo Mani số 35 | Hộp/ 4 cái | Hộp/ 4 cái |  | Mani/ Nhật | Nhật | Hộp | 5 | [18 empty] | 0 | 5 | 5 | 0 |  | 0 |  | 5 | 96000 | 480000 | CÔNG TY CỔ PHẦN THIẾT BỊ Y TẾ QUẢNG NGÃI | 480000 |  |  | 0 |  | quảng ngãi
296 | 0678.11 | Lưỡi dao bào da (lạng da) | Lưỡi dao bào da Feather | 1 túi/ 1 cái. Tiệt trùng bằng tia Gamma | Hộp/ 20 cái |  | Feather | Nhật | Cái | 120 |  |  | 50 | 60 | [12 empty] | 40 | 40 | 100 | 20 | 200 | 100 |  | 100 |  | 100 | 68250 | 8190000 | CÔNG TY CỔ PHẦN THIẾT BỊ Y TẾ QUẢNG NGÃI | 13650000 | 80 |  | 80 |  | quảng ngãi
297 | 0679.11 | Lưỡi dao cắt vi phẫu S35 | Lưỡi dao cắt vi phẫu | Hộp/ 50 Lưỡi | Hộp/ 50 cái |  | Kai/ Ema | Nhật | Hộp | 17 |  | 5 | [10 empty] | 5 | 5 |  |  | 2 |  | 10 | 7 | 17 | 12 |  | 12 |  | 5 | 2720000 | 46240000 | CÔNG TY CỔ PHẦN THIẾT BỊ Y TẾ QUẢNG NGÃI | 46240000 |  |  | 0 |  | quảng ngãi
298 | 0681.11 | Lưỡi dao mổ số 10 | Lưỡi dao mổ số 10 | số 10 | Hộp/ 100 cái |  | Ishwari | Ấn độ | Cái | 9000 | 500 |  | 800 | 1300 | 200 | 200 | 600 | 600 | 600 | 600 | 400 | 800 | 400 | 400 |  | 300 | 1500 |  | 4200 | 4800 | 9000 | 5300 |  | 5300 |  | 3700 | 800 | 7200000 | CÔNG TY CỔ PHẦN THIẾT BỊ Y TẾ QUẢNG NGÃI | 7200000 | 3000 |  | 3000 |  | quảng ngãi
299 | 0682.11 | Lưỡi dao mổ số 11 | Lưỡi dao mổ số 11 | số 11 | Hộp/ 100 cái |  | Ishwari | Ấn độ | Cái | 3500 | [6 empty] | 100 | 100 | 200 | 200 | 400 | 800 | 200 | 200 |  | 100 | 800 |  | 1400 | 2100 | 3500 | 1800 |  | 1800 |  | 1700 | 800 | 2800000 | CÔNG TY CỔ PHẦN THIẾT BỊ Y TẾ QUẢNG NGÃI | 2800000 | 1400 |  | 1400 |  | quảng ngãi
300 | 0683.11 | Lưỡi dao mổ số 15 | Lưỡi dao mổ số 15 | số 15 | Hộp/ 100 cái |  | Ishwari | Ấn độ | Cái | 1000 | 200 | 200 |  |  | 200 | 200 | [6 empty] | 100 | 100 |  | 100 | 200 |  | 600 | 400 | 1300 | 800 |  | 800 |  | 500 | 800 | 800000 | CÔNG TY CỔ PHẦN THIẾT BỊ Y TẾ QUẢNG NGÃI | 1040000 | 400 |  | 400 |  | quảng ngãi
301 | 0685.11 | Lưới thoát vị bẹn (Optilene mesh LP) hoặc tương đương | Lưới thoát vị Unomesh 10cm x 15cm | 10cm x 15cm | Hộp/ 5 miếng |  | Genco | Thổ Nhĩ Kỳ | Miếng | 50 | [18 empty] | 0 | 50 | 50 | 0 |  | 0 |  | 50 | 362000 | 18100000 | CÔNG TY CỔ PHẦN THIẾT BỊ Y TẾ QUẢNG NGÃI | 18100000 |  |  | 0 |  | quảng ngãi
302 | 0686.11 | Lưới thoát vị Premilene Mesh hoặc tương đương | Lưới thoát vị Unomesh 5cm x 10cm | 5cm x 10cm | Hộp/ 5 miếng |  | Genco | Thổ Nhĩ Kỳ | Miếng | 160 | 10 | 10 | 20 | 10 | [11 empty] | 10 | 40 |  | 30 | 130 | 160 | 30 |  | 30 |  | 130 | 265000 | 42400000 | CÔNG TY CỔ PHẦN THIẾT BỊ Y TẾ QUẢNG NGÃI | 42400000 | 100 |  | 100 | 15 | quảng ngãi
303 | 0687.11 | Lưới thoát vị Prolen Mesh hoặc tương đương | Lưới thoát vị Unomesh 6cm x 11cm | 6cm x 11cm | Hộp/ 5 miếng |  | Genco | Thổ Nhĩ Kỳ | Miếng | 60 | [5 empty] | 20 | 30 | 30 | 40 | 40 | [8 empty] | 90 | -30 | 120 | 120 |  | 120 |  | 0 | 289000 | 17340000 | CÔNG TY CỔ PHẦN THIẾT BỊ Y TẾ QUẢNG NGÃI | 34680000 |  |  | 0 |  | quảng ngãi
304 | 0688.11 | Lưới thoát vị Prolen Mesh hoặc tương đương | Lưới thoát vị Unomesh 15cm x 15cm | 15cm x 15cm | Hộp/ 5 miếng |  | Genco | Thổ Nhĩ Kỳ | Miếng | 10 | [18 empty] | 0 | 10 | 10 | 0 |  | 0 |  | 10 | 398000 | 3980000 | CÔNG TY CỔ PHẦN THIẾT BỊ Y TẾ QUẢNG NGÃI | 3980000 |  |  | 0 |  | quảng ngãi
249 | 0355.11 | Mask gây mê người lớn, trẻ em | Mask gây mê người lớn, trẻ em | Chất liệu silicone | Thùng/ 100 cái |  | Suzhou Yudu | Trung Quốc | Cái | 80 | [18 empty] | 0 | 80 | 80 | 0 |  | 0 |  | 80 | 28000 | 2240000 | CÔNG TY CỔ PHẦN THIẾT BỊ Y TẾ QUẢNG NGÃI | 2240000 |  |  | 0 |  | quảng ngãi
250 | 0358.11 | Mask thở khí dung người lớn , trẻ em | Mask thở khí dung người lớn, trẻ em | Chất liệu polymer | Túi/ 1 cái |  | Zibo Eastmed | Trung Quốc | Cái | 70 | [6 empty] | 20 | 20 |  |  |  | 20 |  |  |  |  | 30 |  | 40 | 30 | 140 | 70 |  | 70 |  | 70 | 13650 | 955500 | CÔNG TY CỔ PHẦN THIẾT BỊ Y TẾ QUẢNG NGÃI | 1911000 | 40 |  | 40 |  | quảng ngãi
346 | 0896.11 | Mặt gương nha khoa | Mặt gương nha | Hộp/ 12 cái | Hộp/ 12 cái |  | Seamoon | Pakistan | Cái | 144 | [18 empty] | 0 | 144 | 144 | 0 |  | 0 | 60 | 84 | 10000 | 1440000 | CÔNG TY CỔ PHẦN THIẾT BỊ Y TẾ QUẢNG NGÃI | 1440000 | 60 |  | 60 |  | quảng ngãi
305 | 0689.11 | Mặt nạ bóp bóng rời | Mask gây mê người lớn, trẻ em | Chất liệu nhựa | Thùng/ 100 cái |  | Suzhou Yudu | Trung Quốc | Cái | 10 | [9 empty] | 15 |  | 20 |  |  |  |  | 40 | 40 | 75 | -65 | 150 | 80 |  | 80 |  | 70 | 27700 | 277000 | CÔNG TY CỔ PHẦN THIẾT BỊ Y TẾ QUẢNG NGÃI | 4155000 | 40 |  | 40 |  | quảng ngãi
221 | 0097.11 | Mũ giấy phẫu thuật (Nam; nữ) | Mũ giấy phẫu thuật vô trùng | Chất liệu giấy, đã tiệt khuẩn | Túi 1 cái | 1.500 cái/ thùng | Thời Thanh Bình | Việt Nam | Cái | 53000 | 1500 | 1500 |  |  | 4500 | 4500 | 12000 | 12000 |  |  | 4500 | 4500 | 4500 | 4500 |  | 4500 | 12000 |  | 31500 | 21500 | 68500 | 43500 |  | 43500 | 3000 | 22000 | 682 | 36146000 | CÔNG TY CỔ PHẦN THIẾT BỊ Y TẾ QUẢNG NGÃI | 46717000 | 25000 |  | 25000 | 4000 | quảng ngãi
347 | 0900.11 | Mũi khoan chóp | Mũi khoan chóp | Vĩ/ 5 cái | Vĩ/ 5 cái |  | Mani | Nhật | Cái | 36 | [18 empty] | 0 | 36 | 36 | 0 |  | 0 |  | 36 | 28000 | 1008000 | CÔNG TY CỔ PHẦN THIẾT BỊ Y TẾ QUẢNG NGÃI | 1008000 | 50 |  | 50 |  | quảng ngãi
348 | 0901.11 | Mũi khoan thẳng | Mũi khoan thẳng | Vĩ/ 5 cái | Vĩ/ 5 cái |  | Mani | Nhật | Cái | 156 | [18 empty] | 0 | 156 | 156 | 0 |  | 0 |  | 156 | 30000 | 4680000 | CÔNG TY CỔ PHẦN THIẾT BỊ Y TẾ QUẢNG NGÃI | 4680000 | 50 |  | 50 |  | quảng ngãi
372 | 0960.11 | Nắp đậy silicone cho Trocar (màu đen) (50/40) | Nắp đậy Trocar cỡ 11mm | Đường kính 11 mm (5 cái/gói) | Gói/ 5 cái |  | Karl Storz | Đức | Cái | 5 | [18 empty] | 0 | 5 | 5 | 0 |  | 0 |  | 5 | 450000 | 2250000 | CÔNG TY CỔ PHẦN THIẾT BỊ Y TẾ QUẢNG NGÃI | 2250000 |  |  | 0 |  | quảng ngãi
267 | 0454.11 | Nẹp chống xoay ngắn H1 | Nẹp chống xoay ngắn | Chất liệu : Vải cotton, vải không dệt, vải có lỗ thoáng khí, vải tricot. Khóa Velcro, nẹp hợp kim nhôm. | Túi/ 1 cái |  | Gia Hưng | Việt Nam | Cái | 600 | [16 empty] | 100 |  | 0 | 600 | 600 | 100 |  | 100 | 100 | 400 | 92000 | 55200000 | CÔNG TY CỔ PHẦN THIẾT BỊ Y TẾ QUẢNG NGÃI | 55200000 | 300 |  | 300 | 50 | quảng ngãi
268 | 0455.11 | Nẹp cổ tay H1 | Nẹp cẳng tay ôm ngón cái | Vải cotton, vải không dệt, vải có lỗ thoáng khí, Khóa Velcro, nẹp hợp kim nhôm. | Túi/ 1 cái |  | Gia Hưng | Việt Nam | Cái | 10 | [18 empty] | 0 | 10 | 10 | 0 |  | 0 |  | 10 | 48300 | 483000 | CÔNG TY CỔ PHẦN THIẾT BỊ Y TẾ QUẢNG NGÃI | 483000 |  |  | 0 |  | quảng ngãi
269 | 0460.11 | Nẹp Iselin (Nhôm) | Nẹp Iselin 25cm | Chất liệu : Hợp kim nhôm đặc biệt dễ uốn cong nhưng rất chắc chắn khi cố định. Lớp xốp mềm, thoáng khí. | Túi/ 50 cái |  | Gia Hưng | Việt Nam | Cái | 650 | [6 empty] | 120 | 120 | 50 | 50 | [5 empty] | 150 | 50 |  | 320 | 330 | 650 | 370 |  | 370 |  | 280 | 9000 | 5850000 | CÔNG TY CỔ PHẦN THIẾT BỊ Y TẾ QUẢNG NGÃI | 5850000 | 250 |  | 250 |  | quảng ngãi
270 | 0461.11 | Nẹp ngón tay cái H1 | Nẹp cẳng tay ôm ngón cái | Nẹp hợp kim nhôm, vải không dệt, vải có lỗ thoáng khí. Khóa Velcro. | Túi/ 1 cái |  | Gia Hưng | Việt Nam | Cái | 10 | [18 empty] | 0 | 10 | 10 | 0 |  | 0 |  | 10 | 49600 | 496000 | CÔNG TY CỔ PHẦN THIẾT BỊ Y TẾ QUẢNG NGÃI | 496000 |  |  | 0 |  | quảng ngãi
306 | 0696.11 | Nhiệt kế treo tường | Nhiệt kế treo tường | 1 cái/ hộp | Hộp/ 1 cái |  |  | Trung Quốc | Cái | 5 | [18 empty] | 0 | 5 | 5 | 0 |  | 0 |  | 5 | 18000 | 90000 | CÔNG TY CỔ PHẦN THIẾT BỊ Y TẾ QUẢNG NGÃI | 90000 |  |  | 0 |  | quảng ngãi
251 | 0365.11 | Ống kền cắm pince, kéo | Ống cắm panh inox | chất liệu inox | Thùng/ 50 cái |  | Vinh Tấn | Việt Nam | Cái | 15 | [18 empty] | 0 | 15 | 15 | 0 |  | 0 |  | 15 | 33600 | 504000 | CÔNG TY CỔ PHẦN THIẾT BỊ Y TẾ QUẢNG NGÃI | 504000 |  |  | 0 |  | quảng ngãi
252 | 0366.11 | Ống nghe tim phổi 1 Dây | Tai nghe huyết áp FT-805 | Cái /hộp | Hộp/ 1 cái |  | TANAKA SANGYO | Nhật | Cái | 75 |  |  | 10 | 10 | [12 empty] | 10 |  | 10 | 65 | 75 | 20 |  | 20 | 10 | 45 | 88200 | 6615000 | CÔNG TY CỔ PHẦN THIẾT BỊ Y TẾ QUẢNG NGÃI | 6615000 | 5 |  | 5 |  | quảng ngãi
283 | 0571.11 | Ống nghiệm nhựa có nắp 5ml | Ống nghiệm nhựa có nắp | bằng nhựa, có nắp, 5ml | Túi/ 500 cái |  | Ngọc Xuân Dinh | Việt Nam | Cái | 26000 |  |  | 10000 | 10000 |  |  | 1000 | 1000 | 8000 | 8000 | [5 empty] | 2000 | 5000 |  | 21000 | 5000 | 39050 | 26000 |  | 26000 |  | 13050 | 310 | 8060000 | CÔNG TY CỔ PHẦN THIẾT BỊ Y TẾ QUẢNG NGÃI | 12105500 | 15000 |  | 15000 | 2500 | quảng ngãi
223 | 0125.11 | Ống nội khí quản lò xo 5,0- 5,5 - 6,0- 6,5- 7,0. sử dụng nhiều lần | Ống nội khí quản lò xo các số | Bằng nhựa PVC y tế/Số 5,0- 5,5 - 6,0- 6,5- 7,0. Sử dụng nhiều lần | Hộp/ 10 cái |  | Sumi | Ba Lan | Cái | 60 |  | 50 |  |  |  | 20 | [12 empty] | 70 | -10 | 70 | 70 |  | 70 |  | 0 | 165000 | 9900000 | CÔNG TY CỔ PHẦN THIẾT BỊ Y TẾ QUẢNG NGÃI | 11550000 |  |  | 0 |  | quảng ngãi
224 | 0128.11 | Ống thông tiệt trùng số 28 (Dẫn lưu ổ bụng) | Ống thông tiệt trùng số 28 (Ống dẫn lưu ổ bụng) | số 28, tiệt trùng | Bịch/ 100 cái |  | Công ty CP Merufa | Việt Nam | Cái | 800 | 200 | 200 |  |  |  |  | 200 | 200 | [8 empty] | 200 |  | 400 | 400 | 900 | 600 |  | 600 |  | 300 | 7920 | 6336000 | CÔNG TY CỔ PHẦN THIẾT BỊ Y TẾ QUẢNG NGÃI | 7128000 | 250 |  | 250 | 50 | quảng ngãi
307 | 0704.11 | Pipet nhỏ giọt | Pipet nhựa 1ml/ 3ml không tiệt trùng | Chất liệu nhựa | Hộp/ 500 cái |  | Greetmed | Trung Quốc | Cái | 100 |  |  | 4000 | 4000 | [14 empty] | 4000 | -3900 | 4000 | 4000 |  | 4000 |  | 0 | 390 | 39000 | CÔNG TY CỔ PHẦN THIẾT BỊ Y TẾ QUẢNG NGÃI | 1560000 |  |  | 0 |  | quảng ngãi
308 | 0708.11 | Quả bóp cao su fi 7 | Quả bóp cao su fi 7 | Chất liệu cao su | Thùng/ 360 cái |  | Greetmed | Trung Quốc | Cái | 10 | [18 empty] | 0 | 10 | 10 | 0 |  | 0 |  | 10 | 20000 | 200000 | CÔNG TY CỔ PHẦN THIẾT BỊ Y TẾ QUẢNG NGÃI | 200000 |  |  | 0 |  | quảng ngãi
280 | 0541.11 | Quả lọc máu thận nhân tạo Sureflux- 130E hoặc tương đương | Quả lọc thận Cellulose Triacetate Sureflux 130E | Màng lọc Middle flux, chất liệu Sợi tự nhiên Cellulose Triacetate, diện tích 1,3m², Kuf 1.780ml/h/100mmHg. | Thùng/ 24 quả | Thùng/ 24 quả | Nipro Corporation/ Nhật | Nhật | Quả | 10600 | 552 | 552 | 432 | 432 |  |  | 408 | 408 | 240 | 240 | 360 | 360 | 408 | 408 |  | 480 | 1152 |  | 2880 | 7720 | 10600 | 3648 | 240 | 3888 | 240 | 6472 | 367500 | 3895500000 | CÔNG TY CỔ PHẦN THIẾT BỊ Y TẾ QUẢNG NGÃI | 3895500000 | 2880 |  | 2880 | 400 | quảng ngãi
275 | 0511.11 | Que thử hóa học indicator strip hoặc tương đương | Que thử hóa học indicator strip | Que thử chỉ thị hóa học nhận dạng H2O2, chuyển từ đỏ sang vàng sang khi test. Hộp/1000 que | Hộp/ 1000 que |  | Advanced Sterilization Products | Mỹ | Que | 5000 | [18 empty] | 0 | 5000 | 5000 | 0 |  | 0 |  | 5000 | 2310 | 11550000 | CÔNG TY CỔ PHẦN THIẾT BỊ Y TẾ QUẢNG NGÃI | 11550000 |  |  | 0 |  | quảng ngãi
271 | 0463.11 | Rọ mây kéo tay | Rọ mây kéo tay | Bộ gồm 5 cái | Bộ gồm 5 cái |  |  | Việt Nam | Bộ | 5 | [18 empty] | 0 | 5 | 5 | 0 |  | 0 |  | 5 | 185000 | 925000 | CÔNG TY CỔ PHẦN THIẾT BỊ Y TẾ QUẢNG NGÃI | 925000 |  |  | 0 |  | quảng ngãi
373 | 0964.11 | Ruột kéo cắt chỉ, hàm hoạt động đơn | Ruột kéo cắt chỉ, hàm hoạt động đơn | Cỡ 5 mm, dài 36 cm | Túi/ 1 cái |  | Karl Storz | Đức | Cái | 10 | [6 empty] | 2 | 2 | [10 empty] | 2 | 8 | 10 | 2 |  | 2 |  | 8 | 8080000 | 80800000 | CÔNG TY CỔ PHẦN THIẾT BỊ Y TẾ QUẢNG NGÃI | 80800000 |  |  | 0 |  | quảng ngãi
374 | 0965.11 | Ruột kéo cắt mô loại Click'line hàm cong, có khía , hàm tác động đôi | Ruột kéo cắt mô loại Click'line hàm cong, có khía, hàm tác động đôi | Cỡ 5 mm, dài 36 cm. | Túi/ 1 cái |  | Karl Storz | Đức | Cái | 10 | [6 empty] | 2 | 2 | [10 empty] | 2 | 8 | 10 | 2 |  | 2 |  | 8 | 8080000 | 80800000 | CÔNG TY CỔ PHẦN THIẾT BỊ Y TẾ QUẢNG NGÃI | 80800000 |  |  | 0 |  | quảng ngãi
375 | 0966.11 | Ruột kẹp đốt lưỡng cực | Ruột kẹp đốt lưỡng cực | Chiều rộng hàm 3 mm, cỡ 5 mm, dài 33 cm | Túi/ 1 cái |  | Karl Storz | Đức | Cái | 20 | [18 empty] | 0 | 20 | 20 | 0 |  | 0 |  | 20 | 6430000 | 128600000 | CÔNG TY CỔ PHẦN THIẾT BỊ Y TẾ QUẢNG NGÃI | 128600000 |  |  | 0 |  | quảng ngãi
376 | 0967.11 | Ruột kẹp dùng kẹp ruột loại Click'line, hàm có cửa sổ | Ruột kẹp dùng kẹp ruột loại Click'line, hàm có cửa sổ | Cỡ 5 mm, dài 36 cm. | Túi/ 1 cái |  | Karl Storz | Đức | Cái | 10 | [6 empty] | 2 | 2 | [10 empty] | 2 | 8 | 10 | 2 |  | 2 |  | 8 | 7090000 | 70900000 | CÔNG TY CỔ PHẦN THIẾT BỊ Y TẾ QUẢNG NGÃI | 70900000 |  |  | 0 |  | quảng ngãi
377 | 0968.11 | Ruột kẹp gắp Manhes loại Click'line, hàm đa răng, độ rộng hàm 4.8mm, dùng gắp chính xác và không sang chấn | Ruột kẹp gắp Manhes loại Click'line, hàm đa răng, độ rộng hàm 4.8mm, dùng gắp chính xác và không sang chấn | Cỡ 5 mm, dài 36 cm, | Túi/ 1 cái |  | Karl Storz | Đức | Cái | 10 | [18 empty] | 0 | 10 | 10 | 0 |  | 0 |  | 10 | 7090000 | 70900000 | CÔNG TY CỔ PHẦN THIẾT BỊ Y TẾ QUẢNG NGÃI | 70900000 |  |  | 0 |  | quảng ngãi
378 | 0969.11 | Ruột kẹp Kelly loại Click'line, dài, dùng gắp và bóc tách, hàm hoạt động đôi | Ruột kẹp Kelly loại Click'line, dài, dùng gắp và bóc tách, hàm hoạt động đôi | Cỡ 5 mm, dài 36 cm | Túi/ 1 cái |  | Karl Storz | Đức | Cái | 10 | [6 empty] | 2 | 2 | [10 empty] | 2 | 8 | 10 | 2 |  | 2 |  | 8 | 7090000 | 70900000 | CÔNG TY CỔ PHẦN THIẾT BỊ Y TẾ QUẢNG NGÃI | 70900000 |  |  | 0 |  | quảng ngãi
379 | 0970.11 | Ruột kẹp phẫu tích BABCOCK loại Click'line, không sang chấn, hàm có cửa sổ, hàm hoạt động đôi | Ruột kẹp phẫu tích BABCOCK loại Click'line, không sang chấn, hàm có cửa sổ, hàm hoạt động đôi | Cỡ 5 mm, dài 36 cm, | Túi/ 1 cái |  | Karl Storz | Đức | Cái | 10 | [18 empty] | 0 | 10 | 10 | 0 |  | 0 |  | 10 | 7090000 | 70900000 | CÔNG TY CỔ PHẦN THIẾT BỊ Y TẾ QUẢNG NGÃI | 70900000 |  |  | 0 |  | quảng ngãi
380 | 0972.11 | Ruột kẹp phẫu tích, gập góc sang phải, hàm tác động đôi | Ruột kẹp phẫu tích, gập góc sang phải, hàm tác động đôi | Cỡ 5 mm, dài 36 cm | Túi/ 1 cái |  | Karl Storz | Đức | Cái | 10 | [18 empty] | 0 | 10 | 10 | 0 |  | 0 |  | 10 | 7090000 | 70900000 | CÔNG TY CỔ PHẦN THIẾT BỊ Y TẾ QUẢNG NGÃI | 70900000 |  |  | 0 |  | quảng ngãi
309 | 0713.11 | Sáp xương sọ não W810 hoặc tương đương | Sáp cầm máu vô trùng Bone Wax 2,5g | Bone wax cầm máu xương 2.5g; H/12 Miếng | Hộp/ 12 miếng |  | SMI AG | Bỉ | Miếng | 132 | 12 | 12 | 12 | 12 | 12 | 12 | 24 | 24 | 12 | 12 |  |  | 12 | 12 |  |  | 24 |  | 84 | 48 | 160 | 108 |  | 108 | 24 | 28 | 24500 | 3234000 | CÔNG TY CỔ PHẦN THIẾT BỊ Y TẾ QUẢNG NGÃI | 3920000 | 36 |  | 36 | 10 | quảng ngãi
349 | 0917.11 | Sò đánh bóng màu đỏ | Sò đánh bóng Acclean | màu đỏ | Hộp/ 200 con |  | Acclean | Mỹ | Con | 120 | [9 empty] | 200 | [8 empty] | 200 | -80 | 200 | 200 |  | 200 |  | 0 | 3800 | 456000 | CÔNG TY CỔ PHẦN THIẾT BỊ Y TẾ QUẢNG NGÃI | 760000 | 100 |  | 100 |  | quảng ngãi
225 | 0138.11 | Sonde Foley | Sonde Foley 2 nhánh các số | 2 nhánh các số | Thùng/ 500 cái | 500 cái/ thùng (10c/ H) | Zibo Eastmed | Trung Quốc | Cái | 7100 | 300 | 240 |  | 500 | 50 | 550 | 30 | 30 | 200 | 230 | 200 | 240 | 350 | 350 |  | 150 | 1000 | 850 | 3140 | 3960 | 7100 | 3815 |  | 3815 | 600 | 2685 | 8930 | 63403000 | CÔNG TY CỔ PHẦN THIẾT BỊ Y TẾ QUẢNG NGÃI | 63403000 | 1600 |  | 1600 | 400 | quảng ngãi
226 | 0140.11 | Sonde hậu môn (Rectal) | Sonde hậu môn (Rectal) | Bằng nhựa PVC y tế, các số | Hộp/ 100 cái |  | Greetmed | Trung Quốc | Cái | 200 | [15 empty] | 20 | 30 |  | 20 | 180 | 200 | 50 |  | 50 |  | 150 | 2730 | 546000 | CÔNG TY CỔ PHẦN THIẾT BỊ Y TẾ QUẢNG NGÃI | 546000 | 40 |  | 40 | 10 | quảng ngãi
227 | 0144.11 | Sonde hút nhớt (Suction catheter) các size | Sonde hút nhớt có van các cỡ | Các cỡ | Túi/ 1 cái |  | Suzhou Yudu | Trung Quốc | Cái | 1000 | [16 empty] | 2000 |  | 0 | 1000 | 1000 | 0 |  | 0 |  | 1000 | 1800 | 1800000 | CÔNG TY CỔ PHẦN THIẾT BỊ Y TẾ QUẢNG NGÃI | 1800000 |  |  | 0 |  | quảng ngãi
228 | 0147.11 | Sonde JJ Urovision các size 26cm open tip | Ống xông niệu quản chữ J (Double J Stent) | Dài 26cm, Các cỡ | Túi/ 1 cái, tiệt trùng |  | MEDPRO MEDICAL B.V | Hà Lan | Cái | 310 | [6 empty] | 60 | 60 |  |  | 40 | 40 | 20 | 20 |  |  | 40 |  | 120 | 190 | 310 | 160 |  | 160 | 30 | 120 | 253000 | 78430000 | CÔNG TY CỔ PHẦN THIẾT BỊ Y TẾ QUẢNG NGÃI | 78430000 | 120 |  | 120 |  | quảng ngãi
229 | 0148.11 | Sonde màng phổi các cỡ (Thoracic) | Ống dẫn lưu màng phổi các cỡ | Các cỡ | Gói/ 25 cái |  | Angiplast | Ấn độ | Cái | 170 | [6 empty] | 40 | 40 |  | 30 | [6 empty] | 50 | 50 | 120 | 50 | 250 | 120 | 30 | 150 | 30 | 70 | 24500 | 4165000 | CÔNG TY CỔ PHẦN THIẾT BỊ Y TẾ QUẢNG NGÃI | 6125000 | 100 |  | 100 | 15 | quảng ngãi
230 | 0150.11 | Sonde nelaton các cỡ | Sonde Nelaton các số | Chất liệu cao su mềm, Số 6 - 16 | Hộp/ 10 cái |  | Symphon Medical | Đài Loan | Cái | 1000 |  | 125 | [14 empty] | 50 | 50 | 175 | 825 | 1000 | 175 |  | 175 |  | 825 | 4788 | 4788000 | CÔNG TY CỔ PHẦN THIẾT BỊ Y TẾ QUẢNG NGÃI | 4788000 | 30 |  | 30 |  | quảng ngãi
231 | 0151.11 | Sonde Pezze các số | Ống thông Pezzer | Các số | Hộp/ 10 cái |  | Greetmed | Trung Quốc | Cái | 25 | 10 | 10 | [16 empty] | 10 | 15 | 25 | 10 |  | 10 | 10 | 5 | 16500 | 412500 | CÔNG TY CỔ PHẦN THIẾT BỊ Y TẾ QUẢNG NGÃI | 412500 |  |  | 0 |  | quảng ngãi
232 | 0153.11 | Sonde TKERH'S các cỡ | Ống thông chữ T (TKERH'S) | Số 12 đến số 18 | Hộp/ 10 cái |  | Greetmed | Trung Quốc | Cái | 60 | 20 | 20 |  | 10 |  |  |  | 15 | [10 empty] | 45 | 15 | 85 | 45 |  | 45 |  | 40 | 16500 | 990000 | CÔNG TY CỔ PHẦN THIẾT BỊ Y TẾ QUẢNG NGÃI | 1402500 | 40 |  | 40 | 5 | quảng ngãi
381 | 0974.11 | Tay cầm nhựa có khóa | Tay cầm nhựa có khóa | dùng với ống vỏ ngoài cách điện 5mm | Túi/ 1 cái |  | Karl Storz | Đức | Cái | 10 | [18 empty] | 0 | 10 | 10 | 0 |  | 0 |  | 10 | 6410000 | 64100000 | CÔNG TY CỔ PHẦN THIẾT BỊ Y TẾ QUẢNG NGÃI | 64100000 |  |  | 0 |  | quảng ngãi
382 | 0975.11 | Tay cầm nhựa không có khóa | Tay cầm nhựa không khóa | dùng với ống vỏ ngoài cách điện 5mm | Túi/ 1 cái |  | Karl Storz | Đức | Cái | 10 | [6 empty] | 5 | 5 | [10 empty] | 5 | 5 | 10 | 5 |  | 5 |  | 5 | 5450000 | 54500000 | CÔNG TY CỔ PHẦN THIẾT BỊ Y TẾ QUẢNG NGÃI | 54500000 |  |  | 0 |  | quảng ngãi
350 | 0918.11 | Tay khoan chậm (Low Speed) | Tay khoan chậm tốc NSK | Bộ/ 3 cái | Bộ/ 3 cái |  | NSK - Nhật | Trung Quốc | Cái | 2 | [18 empty] | 0 | 2 | 2 | 0 |  | 0 | 2 | 0 | 2650000 | 5300000 | CÔNG TY CỔ PHẦN THIẾT BỊ Y TẾ QUẢNG NGÃI | 5300000 |  |  | 0 |  | quảng ngãi
351 | 0919.11 | Tay khoan siêu tốc 2 lỗ | Tay khoan siêu tốc chuck bấm NSK | Hộp/ 1 cái | Hộp/ 1 cái |  | NSK - Nhật | Trung Quốc | Cái | 4 | [18 empty] | 0 | 4 | 4 | 0 |  | 0 | 4 | 0 | 1365000 | 5460000 | CÔNG TY CỔ PHẦN THIẾT BỊ Y TẾ QUẢNG NGÃI | 5460000 |  |  | 0 |  | quảng ngãi
352 | 0920.11 | Tay khoan siêu tốc 4 lỗ | Tay khoan siêu tốc chuck vặn NSK | Hộp/ 1 cái | Hộp/ 1 cái |  | NSK - Nhật | Trung Quốc | Cái | 2 | [18 empty] | 0 | 2 | 2 | 0 |  | 0 | 2 | 0 | 1090000 | 2180000 | CÔNG TY CỔ PHẦN THIẾT BỊ Y TẾ QUẢNG NGÃI | 2180000 |  |  | 0 |  | quảng ngãi
353 | 0921.11 | Thạch cao cứng | Thạch cao cứng Planet | 1 kg/bịch | 1 kg/bịch |  | Boral Prestia | Thái Lan | Bịch | 5 | [18 empty] | 0 | 5 | 5 | 0 |  | 0 |  | 5 | 43000 | 215000 | CÔNG TY CỔ PHẦN THIẾT BỊ Y TẾ QUẢNG NGÃI | 215000 |  |  | 0 |  | quảng ngãi
354 | 0922.11 | Thạch cao trắng | Thạch cao thường | 1 kg/bịch | 1 kg/bịch |  |  | Việt Nam | Bịch | 20 | [18 empty] | 0 | 20 | 20 | 0 |  | 0 |  | 20 | 8200 | 164000 | CÔNG TY CỔ PHẦN THIẾT BỊ Y TẾ QUẢNG NGÃI | 164000 |  |  | 0 |  | quảng ngãi
355 | 0923.11 | Thạch cao vàng | Thạch cao Snow Rock | 1 kg/bịch | 1 kg/bịch |  | Snow Rock | Hàn Quốc | Bịch | 10 | [18 empty] | 0 | 10 | 10 | 0 |  | 0 |  | 10 | 42000 | 420000 | CÔNG TY CỔ PHẦN THIẾT BỊ Y TẾ QUẢNG NGÃI | 420000 |  |  | 0 |  | quảng ngãi
356 | 0924.11 | Thám châm | Thám trâm răng | Gói/ 1 cái | Gói/ 1 cái |  | Seamoon | Pakistan | Cái | 60 | [18 empty] | 0 | 60 | 60 | 0 |  | 0 | 30 | 30 | 22000 | 1320000 | CÔNG TY CỔ PHẦN THIẾT BỊ Y TẾ QUẢNG NGÃI | 1320000 | 20 |  | 20 |  | quảng ngãi
284 | 0579.11 | Thẻ định nhóm máu ABO đầu giường trước truyền máu. | Thẻ định nhóm máu Serafol ABO | 2 test/ card.Hộp/50 cards ( tương đương 100 test) - Thẻ có 3 ô: anti A (màu xanh lá Cây), anti B (màu vàng) và ô Blut (control) không chứa kháng thể nhưng chứa dung dịch đệm photphat, Bảo quản 2 - 25 độ C, Kèm theo que lấy máu và trộn máu, foil dán bảo quản kết quả lâu dài lưu trữ trong bệnh án, tấm nhựa cài thẻ chống bay và thuận tiện khi truyền nhiều Túi máu cho một bệnh nhân. - Độ nhạy: Anti A: 100%; Anti B: 100% - Độ đặc hiệu: Anti A: 100%; Anti B: 100% | Hộp/ 50 cards 2 test/ cards |  | SIFIN | Đức | Test | 7000 |  | 2500 |  |  | 2500 | 2500 | [6 empty] | 2500 | 2500 |  |  | 2500 |  | 7500 | -500 | 20000 | 8500 |  | 8500 | 1500 | 10000 | 13890 | 97230000 | CÔNG TY CỔ PHẦN THIẾT BỊ Y TẾ QUẢNG NGÃI | 277800000 | 10000 |  | 10000 | 2000 | quảng ngãi
357 | 0925.11 | Trâm gai màu trắng | Kim gai TÀI trắng | 100 vĩ/ hộp | 100 vĩ/ hộp |  | TÀI | Việt Nam | Hộp | 1 | [18 empty] | 0 | 1 | 1 | 0 |  | 0 |  | 1 | 2400000 | 2400000 | CÔNG TY CỔ PHẦN THIẾT BỊ Y TẾ QUẢNG NGÃI | 2400000 |  |  | 0 |  | quảng ngãi
358 | 0926.11 | Trâm gai màu vàng | Kim gai TÀI vàng | 100 vĩ/ hộp | 100 vĩ/ hộp |  | TÀI | Việt Nam | Hộp | 2 | [18 empty] | 0 | 2 | 2 | 0 |  | 0 |  | 2 | 2400000 | 4800000 | CÔNG TY CỔ PHẦN THIẾT BỊ Y TẾ QUẢNG NGÃI | 4800000 |  |  | 0 |  | quảng ngãi
359 | 0927.11 | Trâm gai màu xanh | Kim gai TÀI xanh | 100 vĩ/ hộp | 100 vĩ/ hộp |  | TÀI | Việt Nam | Hộp | 1 | [18 empty] | 0 | 1 | 1 | 0 |  | 0 |  | 1 | 2400000 | 2400000 | CÔNG TY CỔ PHẦN THIẾT BỊ Y TẾ QUẢNG NGÃI | 2400000 |  |  | 0 |  | quảng ngãi
383 | 0976.11 | Trocar kim loại có vòng xoắn bên ngoài | Trocar kim loại vòng xoắn, cỡ 11mm, dài 10.5cm | Cỡ 11 mm, chiều dài 10.5 cm, nòng trong đầu nhọn hình tháp, vỏ ngoài xoắn có khóa Luer để bơm hơi ổ bụng, van Silicone tự đóng | Túi/ 1 cái |  | Karl Storz | Đức | Cái | 1 | [18 empty] | 0 | 1 | 1 | 0 |  | 0 |  | 1 | 9320000 | 9320000 | CÔNG TY CỔ PHẦN THIẾT BỊ Y TẾ QUẢNG NGÃI | 9320000 |  |  | 0 |  | quảng ngãi
384 | 0977.11 | Trocar kim loại có vòng xoắn bên ngoài | Trocar kim loại vòng xoắn, cỡ 6mm | cỡ 6mm, chiều dài 10.5 cm, nòng trong đầu nhọn hình tháp, vỏ ngoài xoắn có khóa Luer để bơm hơi ổ bụng, van Silicone tự đóng | Túi/ 1 cái |  | Karl Storz | Đức | Cái | 1 | [18 empty] | 0 | 1 | 1 | 0 |  | 0 |  | 1 | 9320000 | 9320000 | CÔNG TY CỔ PHẦN THIẾT BỊ Y TẾ QUẢNG NGÃI | 9320000 |  |  | 0 |  | quảng ngãi
310 | 0723.11 | Tuabin đo chức năng hô hấp | Tuabin đo chức năng hô hấp FlowMIR | 1 cái/túi | Hộp/ 60 cái |  | MIR | Ý | Cái | 20 | [18 empty] | 0 | 20 | 20 | 0 |  | 0 |  | 20 | 60000 | 1200000 | CÔNG TY CỔ PHẦN THIẾT BỊ Y TẾ QUẢNG NGÃI | 1200000 |  |  | 0 |  | quảng ngãi
253 | 0375.11 | Túi đựng oxy | Túi đựng oxy | Chất liệu bằng cao su | Thùng/ 50 cái |  | Greetmed | Trung Quốc | Cái | 50 |  | 10 |  |  |  |  | 10 | 10 |  |  | 10 | 10 |  |  |  | 5 | 5 |  | 35 | 15 | 65 | 40 | 4 | 44 | 6 | 15 | 132000 | 6600000 | CÔNG TY CỔ PHẦN THIẾT BỊ Y TẾ QUẢNG NGÃI | 8580000 | 15 |  | 15 |  | quảng ngãi
276 | 0516.11 | Túi hấp dẹp tiệt trùng | Túi hấp dẹp tiệt trùng | 75 mm x 200m | 75 mm x 200m |  | Mediwish | Trung Quốc | Cuộn | 12 | [9 empty] | 2 |  |  | 2 | 2 |  |  | 8 | 8 | 12 | 0 | 24 | 12 |  | 12 |  | 12 | 295000 | 3540000 | CÔNG TY CỔ PHẦN THIẾT BỊ Y TẾ QUẢNG NGÃI | 7080000 | 12 |  | 12 |  | quảng ngãi
277 | 0517.11 | Túi hấp dẹp tiệt trùng | Túi hấp dẹp tiệt trùng | 50 mm x 200m | 50 mm x 200m |  | Mediwish | Trung Quốc | Cuộn | 12 | [9 empty] | 1 | [6 empty] | 2 | 2 | 3 | 9 | 12 | 3 |  | 3 |  | 9 | 196000 | 2352000 | CÔNG TY CỔ PHẦN THIẾT BỊ Y TẾ QUẢNG NGÃI | 2352000 | 2 |  | 2 |  | quảng ngãi
385 | 0978.11 | Van trái khế Silicon dùng cho Trocar 11mm | Van trái khế silicone dùng cho Trocar 11mm | Đường kính 11mm (5 cái/gói) | Gói/ 5 cái |  | Karl Storz | Đức | Gói | 2 | [18 empty] | 0 | 2 | 2 | 0 |  | 0 |  | 2 | 525000 | 1050000 | CÔNG TY CỔ PHẦN THIẾT BỊ Y TẾ QUẢNG NGÃI | 1050000 |  |  | 0 |  | quảng ngãi
386 | 0979.11 | Van trái khế Silicon dùng cho Trocar 6 mm | Van trái khế silicone dùng cho Trocar 6mm | Đường kính 6 mm;(5 cái/gói) | Gói/ 5 cái |  | Karl Storz | Đức | Gói | 2 | [18 empty] | 0 | 2 | 2 | 0 |  | 0 |  | 2 | 525000 | 1050000 | CÔNG TY CỔ PHẦN THIẾT BỊ Y TẾ QUẢNG NGÃI | 1050000 |  |  | 0 |  | quảng ngãi
387 | 0980.11 | Vỏ ngoài bằng kim loại, được bọc cách điện, có đầu nối khóa Luer dùng cho vệ sinh | Vỏ ngoài cách điện | Cỡ 5 mm, dài 36 cm | Túi/ 1 cái |  | Karl Storz | Đức | Cái | 5 | [6 empty] | 5 | 5 | [10 empty] | 5 | 0 | 5 | 5 |  | 5 |  | 0 | 4250000 | 21250000 | CÔNG TY CỔ PHẦN THIẾT BỊ Y TẾ QUẢNG NGÃI | 21250000 |  |  | 0 |  | quảng ngãi
390 | 0168.11 | Chỉ cromic catgut 2-0 kim tròn | Chromic Catgut 3.5(2/0)75cm 1/2CR26 | Chỉ tiêu thiên nhiên tan châm 2/0 kim tròn 1/2 chiều dài chỉ 75cm , chiều dài kim 26 | Hộp/30 tép | Hộp/30 tép | Tép | Mebiphar JSC | Việt Nam | 2000 | 60 | 60 | [6 empty] | 60 | 60 |  |  | 90 | 90 |  |  | 120 | 120 | 330 | 1670 | 900 | 330 |  | 330 |  | 570 | 17500 | 35000000 | CÔNG TY CỔ PHẦN DƯỢC PHẨM VÀ SINH HỌC Y TẾ | 15750000 | 180 |  | 180 | 25 | sinh học
391 | 0170.11 | Chỉ cromic catgut 4-0 kim tam giác hoặc tương đương. | Chromic Catgut (4/0)75cm 3/8CT16 | Chỉ tiêu thiên nhiên tan châm 4/0 kim tam giác 3/8 chiều dài chỉ 75cm , chiều dài kim 16 | Hộp/30 tép | Hộp/30 tép | Tép | Mebiphar JSC | Việt Nam | 2100 |  |  |  |  | 168 | 168 |  | 90 | 150 | 150 | 60 | 60 | 180 | 180 |  | 90 | 420 | 420 | 1158 | 942 | 2100 | 1158 |  | 1158 |  | 942 | 17900 | 37590000 | CÔNG TY CỔ PHẦN DƯỢC PHẨM VÀ SINH HỌC Y TẾ | 37590000 | 750 |  | 750 | 120 | sinh học
392 | 0174.11 | Chỉ nilon 2-0 kim tam giác | Nylon 3(2/0)75cm 3/8 CT26 | Chỉ không tiêu đơn sợi Nylon màu xanh dương 2/0 kim tam giác 3/8 chiều dài chỉ 75cm , chiều dài kim 26 | Hộp/30 tép | Hộp/30 tép | Tép | Mebiphar JSC | Việt Nam | 6500 | 330 | 330 |  |  | 384 | 384 |  | 480 | 210 | 210 | 150 | 150 | 180 | 180 |  | 300 | 750 | 750 | 2784 | 3716 | 4972 | 2784 |  | 2784 |  | 2188 | 13500 | 87750000 | CÔNG TY CỔ PHẦN DƯỢC PHẨM VÀ SINH HỌC Y TẾ | 67122000 | 1380 |  | 1380 | 230 | sinh học
393 | 0175.11 | Chỉ nilon 3-0 kim tam giác M20E20 hoặc tương đương | Nylon (3/0)75cm 3/8 CT20 | Chỉ không tiêu đơn sợi Nylon màu xanh dương 3/0 kim tam giác 3/8 chiều dài chỉ 75cm , chiều dài kim 20 | Hộp/30 tép | Hộp/30 tép | Tép | Mebiphar JSC | Việt Nam | 9800 | 360 | 360 | 432 | 612 | 432 | 432 |  | 1290 | 450 | 450 | 660 | 660 | 540 | 540 |  | 436 | 1950 | 1950 | 6730 | 3070 | 12359 | 6730 |  | 6730 |  | 5629 | 12000 | 117600000 | CÔNG TY CỔ PHẦN DƯỢC PHẨM VÀ SINH HỌC Y TẾ | 148308000 | 4200 |  | 4200 | 600 | sinh học
394 | 0176.11 | Chỉ nilon 4-0 kim cắt M15E18 hoặc tương đương | Nylon (4/0)75cm 3/8 CT18 | Chỉ không tiêu đơn sợi Nylon màu xanh dương 4/0 kim tam giác 3/8 chiều dài chỉ 75cm , chiều dài kim 18 | Hộp/30 tép | Hộp/30 tép | Tép | Mebiphar JSC | Việt Nam | 5100 |  |  | 72 | 162 | 264 | 264 |  | 600 | 240 | 240 | 60 | 60 | 510 | 510 |  | 210 | 960 | 960 | 3006 | 2094 | 5100 | 3006 |  | 3006 |  | 2094 | 13000 | 66300000 | CÔNG TY CỔ PHẦN DƯỢC PHẨM VÀ SINH HỌC Y TẾ | 66300000 | 2010 |  | 2010 | 300 | sinh học
395 | 0212.11 | Chỉ silk 3–0 kim tròn | Black Silk 2(3/0)75cm 1/2CR26 | Chỉ không tiêu thiên nhiên đa sợi 3/0 kim tròn 1/2 chiều dài chỉ 75cm, chiều dài kim 26 | Hộp/30 tép | H/30 tép | Tép | Mebiphar JSC | Việt Nam | 1400 |  |  | 96 | 96 | 48 | 48 |  | 450 |  |  | 90 | 90 |  |  |  | 60 | 480 | 480 | 1224 | 176 | 2100 | 1224 |  | 1224 |  | 876 | 13100 | 18340000 | CÔNG TY CỔ PHẦN DƯỢC PHẨM VÀ SINH HỌC Y TẾ | 27510000 | 600 |  | 600 | 100 | sinh học
396 | 0213.11 | Chỉ silk 4–0 kim tam giác | Black Silk 1,5(4/0)75cm 3/8 CT18 | Chỉ không tiêu thiên nhiên đa sợi 4/0 kim tam giác 3/8 chiều dài chỉ 75cm, chiều dài kim 18 | Hộp/30 tép | H/30 tép | Tép | Mebiphar JSC | Việt Nam | 200 |  |  | 24 | 24 | 24 | 24 |  |  | 30 | 30 | [6 empty] | 30 | 30 | 108 | 92 | 200 | 108 |  | 108 |  | 92 | 14200 | 2840000 | CÔNG TY CỔ PHẦN DƯỢC PHẨM VÀ SINH HỌC Y TẾ | 2840000 | 30 |  | 30 | 10 | sinh học
397 | 0533.11 | Dây lọc máu thận nhân tạo | Bộ dây lọc thận | Tiêu chuẩn: EN ISO 13485. Bộ dây lọc máu Blood line set, chất liệu PVC y tế, tiệt trùng bằng ethylen oxide (ETO). Đường kính dây qua bơm máu 8x12 mm. Đường kính dây chính 4,4x6,6 mm. Chiều dài 420 mm. | 01 bộ/ bao |  | Công ty CP TTB-VTYT TMC | Việt Nam | Cái | 10000 |  | 96 | [16 empty] | 96 | 9904 | 10000 | 96 |  | 96 |  | 9904 | 49000 | 490000000 | CÔNG TY CPTM VÀ DƯỢC PHẨM TÂN THÀNH | 490000000 |  |  | 0 |  | tân thành
400 | 0225.11 | Chỉ Vicryl 2-0 kim tròn hoặc tương đương | Chỉ tiêu tổng hợp đa sợi RADIK (Polyglactin 910), số 2-0, dài 75cm, kim tròn, 26mm, 1/2C | Chỉ tiêu tổng hợp đa Sợi Polyglatin 910, chỉ 2/0, Sợi chỉ dài 75cm, kim tròn đầu tròn, chiều dài kim 26mm SH Plus, độ cong của kim 1/2 vòng tròn, 1 Sợi/gói, hộp 12 Sợi | 12 Tép/ Hộp | H/12 tép | Tép | Kollsut International | Mỹ | 2820 | 132 | 132 | 180 | 180 | 300 | 300 | 360 | 414 | 144 | 150 |  |  | 132 | 132 |  | 180 | 600 |  | 1488 | 1332 | 3420 | 2088 |  | 2088 |  | 1332 | 33000 | 93060000 | CÔNG TY TNHH THƯƠNG MẠI DƯỢC VÀ TRANG THIẾT BỊ Y TẾ TATA | 112860000 | 960 |  | 960 | 160 | tata
401 | 0227.11 | Chỉ Vicryl 4–0 kim tròn hoặc tương đương | Chỉ tiêu tổng hợp đa sợi RADIK (Polyglactin 910), số 4-0, dài 75cm, kim tròn, 20mm, 1/2C | Chỉ tiêu tổng hợp Polyglactine 910 được bọc bởi 50% là Polyglactine 370 và 50% là Calcium Stearate số 4/0, dài chỉ 75cm, kim 20mm, kim 1/2 đường tròn, kim tròn đầu tròn, kim SH-2 plus. Thời gian giữ vết khâu: 28 - 35 ngày, thời gian tiêu hoàn toàn: 56 - 70 ngày. Hộp 12 liếp (liếp 1 sợi). Tiêu chuẩn CE. G7 | 12 Tép/ Hộp | H/12 tép | Tép | Kollsut International | Mỹ | 2400 | [6 empty] | 158 | 156 | 96 | 96 | 48 | 48 | 36 | 36 |  |  | 300 |  | 336 | 2064 | 3120 | 780 |  | 780 |  | 2340 | 38500 | 92400000 | CÔNG TY TNHH THƯƠNG MẠI DƯỢC VÀ TRANG THIẾT BỊ Y TẾ TATA | 120120000 | 480 |  | 480 | 80 | tata
402 | 0230.11 | Chỉ vicryl 3–0 kim tròn hoặc tương đương | Chỉ tiêu tổng hợp đa sợi RADIK (Polyglactin 910), số 3-0, dài 75cm, kim tròn, 26mm, 1/2C | Chỉ tiêu tổng hợp đa Sợi Polyglatin 910, chỉ 3/0, Sợi chỉ dài 75cm, kim tròn đầu tròn, chiều dài kim 26mm SH Plus, độ cong của kim 1/2 vòng tròn, 1 Sợi/gói. | 12 Tép/ Hộp | H/12 tép | Tép | Kollsut International | Mỹ | 3060 | 168 | 168 |  | 120 | 120 | 120 | 408 | 408 | 336 | 332 | 144 | 144 | 144 | 144 |  |  | 720 |  | 1436 | 1624 | 3060 | 2264 |  | 2264 |  | 796 | 33000 | 100980000 | CÔNG TY TNHH THƯƠNG MẠI DƯỢC VÀ TRANG THIẾT BỊ Y TẾ TATA | 100980000 | 320 |  | 320 | 200 | tata
403 | 0231.11 | Chỉ vicryl 3–0 kim tròn hoặc tương đương | Chỉ tiêu tổng hợp đa sợi RADIK (Polyglactin 910), số 3-0, dài 75cm, kim tròn, 26mm, 1/2C | Chỉ tiêu tổng hợp Polyglactine 910 được bọc bởi 50% là Polyglactine 370 và 50% là Calcium Stearate số 3/0, dài chỉ 75cm, kim 26mm, kim 1/2 đường tròn, kim tròn đầu tròn, kim SH plus. Thời gian giữ vết khâu: 28 - 35 ngày, thời gian tiêu hoàn toàn: 56 - 70 ngày. Hộp 12 liếp (liếp 1 sợi). Tiêu chuẩn CE. G7 | 12 Tép/ Hộp | H/12 tép | Tép | Kollsut International | Mỹ | 1000 | [18 empty] | 0 | 1000 | 1000 | 0 |  | 0 |  | 1000 | 33000 | 33000000 | CÔNG TY TNHH THƯƠNG MẠI DƯỢC VÀ TRANG THIẾT BỊ Y TẾ TATA | 33000000 | 1000 |  | 1000 | 200 | tata
404 | 0233.11 | Chỉ vicryl số 1 kim tròn hoặc tương đương | Chỉ tiêu tổng hợp đa sợi RADIK (Polyglactin 910), số 1, dài 90cm, kim tròn, 40mm, thân lớn, 1/2C | Chỉ tiêu tổng hợp đa Sợi Polyglatin 910, Sợi chỉ dài 90cm, kim dài 40mm, kim tròn đầu tròn CT, độ cong của kim 1/2 vòng tròn, 1 Sợi/gói, hộp 12 Sợi | 12 Tép/ Hộp | H/12 tép | Tép | Kollsut International | Mỹ | 8300 | 371 | 372 | 120 | 120 | 252 | 252 | 444 | 404 | 384 | 388 | 324 | 324 | 192 | 192 |  | 276 | 900 |  | 2328 | 5972 | 8300 | 3228 |  | 3228 | 120 | 4952 | 38000 | 315400000 | CÔNG TY TNHH THƯƠNG MẠI DƯỢC VÀ TRANG THIẾT BỊ Y TẾ TATA | 315400000 | 1980 |  | 1980 | 300 | tata
405 | 0234.11 | Chỉ vicryl số 1 kim tròn hoặc tương đương | Chỉ tiêu tổng hợp đa sợi RADIK (Polyglactin 910), số 1, dài 90cm, kim tròn, 40mm, thân lớn, 1/2C | Chỉ tiêu tổng hợp Polyglactine 910 được bọc bởi 50% là Polyglatine 370 và 50% là Calcium Stearate số 1, dài chỉ 90cm, kim 40mm, kim 1/2 đường tròn, kim tròn đầu tròn, kim CT. Thời gian giữ vết khâu: 28 - 35 ngày, thời gian tiêu hoàn toàn: 56 - 70 ngày. Hộp 12 liếp (liếp 1 sợi). Tiêu chuẩn CE. G7 | 12 Tép/ Hộp | H/12 tép | Tép | Kollsut International | Mỹ | 5000 | [18 empty] | 0 | 5000 | 5000 | 0 |  | 0 |  | 5000 | 38000 | 190000000 | CÔNG TY TNHH THƯƠNG MẠI DƯỢC VÀ TRANG THIẾT BỊ Y TẾ TATA | 190000000 |  |  | 0 |  | tata
406 | 0548.11 | Bọc lấy máu đôi 250ml | Bọc lấy máu đôi 250ml (Double Blood Bag 250ml) | Ống dây lấy máu dài 1000 ± 50 mm, có 12 đoạn mã trên ống, có kẹp nhựa để khóa tạm thời đường lấy máu. - Kim lấy máu cỡ 16G, có nắp đậy không gây rỉ máu sau khi lấy đủ máu. Hệ thống gốm 2 túi: Túi 1 : Có dung tích 250ml để đựng máu toàn phần hoặc khối hồng cầu. Túi chứa sẵn 35ml dung dịch chống đông CPDA -1 để bảo quản máu toàn phần hoặc khối hồng cầu tới 35 ngày ở 40C . 100 ml dung dịch CPDA-1 có: Citric Acid (anhydrous) 0,299 g Sodium Citrate (dihydrate) 2,63 g Monobasic Sodium Phosphate (monohydrate) 0,222 g Dextrose (monohydrate) 3,19 g Adenine 0,0275 g Water for injections to 100 mL Túi 2 : dung tích 250ml để chứa huyết tương. Ống dây túi dài 560 mm với 8 dãy số ký hiệu để tránh thất lạc khi cắt thành 4 đoạn mẫu xét nghiệm. | 80 túi/ thùng | 80 túi/ thùng | Túi | Suzhou Laishi | Trung Quốc | 6000 | [18 empty] | 0 | 6000 | 320 | 0 |  | 0 |  | 320 | 56700 | 340200000 | CÔNG TY TNHH THƯƠNG MẠI DƯỢC VÀ TRANG THIẾT BỊ Y TẾ TATA | 18144000 |  |  | 0 |  | tata
407 | 0557.11 | Khay hỗ trợ xác định nhóm máu Seroplate hoặc tương đương | Khay hỗ trợ xác định nhóm máu Seroplate | 20 cái/lốc | 20 cái/lốc |  | Lốc | OBS Rainer Dylla | Đức | 1000 |  | 192 |  |  | 96 | 96 | 96 | 100 |  |  | 96 | 96 |  |  |  | 96 | 288 | 96 | 676 | 324 | 1900 | 868 |  | 868 |  | 1032 | 195000 | 195000000 | CÔNG TY TNHH THƯƠNG MẠI DƯỢC VÀ TRANG THIẾT BỊ Y TẾ TATA | 370500000 | 432 |  | 432 | 80 | tata
408 | 0558.11 | Kít thu nhận tiểu cầu 1050 (bao gồm túi chống đông ACD(A) 3001: 500ml) | Kít thu nhận tiểu cầu 1050 Scinomed (bao gồm túi chống đông ACD(A) 3001: 500ml) (Platelet Apheresis Set) | 8 bộ kít/thùng Bộ kit 1050 phù hợp với máy Haemonotics MCS, có kèm túi chống đông ACDA 3001; Hệ thống túi đơn và ống nhựa đảm bảo qui trình chiết tách khép kín; Bầu li tâm 225ml; Hệ thống kit đảm bảo có túi thu nhập huyết tương 1000ml, túi dự trữ tiểu cầu 1000ml (có thể dự trữ tiểu cầu 5-7 ngày); Kim 16G sắc bén có nắp bảo vệ đầu kim sau khi kim đã sử dụng xong; Có túi lấy mẫu máu người hiến máu 50ml và lấy mẫu tiểu cầu 50ml để kiểm tra chất lượng; Bộ phận lọc khí cho máu khi truyền máu trả lại người hiến. Túi khí 600ml; Có hộp khay dùng cho từng kit riêng biệt; Ống dẫn chất chống đông có bộ lọc khuẩn và kim ghim. | 8 bộ kít/ thùng | 8 bộ kít/ thùng | Bộ | Kít thu nhận tiểu cầu 1050 Scinomed: Scinomed Túi chống đông ACD-A 3001: Ravimed | Kít thu nhận tiểu cầu 1050 Scinomed: Trung Quốc; Túi chống đông ACD-A 3001: Ba Lan | 1000 |  | 80 |  |  |  | 80 | 80 | 80 | 40 | 40 |  | 80 |  |  |  | 152 | 88 |  | 512 | 488 | 1000 | 512 |  | 512 |  | 488 | 2590000 | 2590000000 | CÔNG TY TNHH THƯƠNG MẠI DƯỢC VÀ TRANG THIẾT BỊ Y TẾ TATA | 2590000000 | 488 |  | 488 |  | tata
409 | 1057.11 | Áo phẫu thuật 3 lớp L | Áo phẫu thuật 3 lớp L | - 01 x Áo phẫu thuật size L kích thước 132x152cm, không có khẩu trang, dùng vải SMMMS, có Bo tay thun mềm mại, ép dây bằng sóng siêu âm tăng khả năng chống dứt dây, ép tay bằng sóng siêu âm tăng khả năng chống thấm máu, chất dịch. Yêu cầu kỹ thuật chung sản phẩm: được tiệt trùng bằng khí EO, không chứa cao su tự nhiên, không gây dị ứng hoặc kích ứng cho da (có kết quả kiểm tra), Không chứa các độc tố (có kết quả kiểm tra), có tính năng chống thấm nước, cồn, chống tĩnh điện và không có bụi vải, mới 100%. - 01 x Khăn thấm 40 x57cm làm bằng vải spunlace thấm. | 1 bộ/ túi |  | Bộ | NTI VINA | Việt Nam | 2000 |  | 300 |  |  |  | 300 |  | 300 |  | 300 |  |  | 300 | 300 |  | 200 | 300 |  | 1700 | 300 | 3610 | 2000 |  | 2000 | 300 | 1310 | 37800 | 75600000 | CÔNG TY TNHH THƯƠNG MẠI DƯỢC VÀ TRANG THIẾT BỊ Y TẾ TATA | 136458000 | 1300 |  | 1300 |  | tata
410 | 1058.11 | Áo phẫu thuật 3 lớp M | Áo phẫu thuật 3 lớp M | - 01 x Áo phẫu thuật size M kích thước 120x137cm, không có khẩu trang, dùng vải SMMMS, có bo tay thun mềm mại, ép dây bằng sóng siêu âm tăng khả năng chống dứt dây, ép tay bằng sóng siêu âm tăng khả năng chống thấm máu, chất dịch. Yêu cầu kỹ thuật chung sản phẩm: được tiệt trùng bằng khí EO, không chứa cao su tự nhiên, không gây dị ứng hoặc kích ứng cho da (có kết quả kiểm tra), Không chứa các độc tố (có kết quả kiểm tra), có tính năng chống thấm nước, cồn, chống tĩnh điện và không có bụi vải, mới 100%. - 01 x Khăn thấm 50x60cm làm bằng vải spunlace thấm. | 1 bộ/ túi |  | Bộ | NTI VINA | Việt Nam | 2000 | [16 empty] | 150 |  | 0 | 2000 | 100 | 0 |  | 0 |  | 100 | 38400 | 76800000 | CÔNG TY TNHH THƯƠNG MẠI DƯỢC VÀ TRANG THIẾT BỊ Y TẾ TATA | 3840000 |  |  | 0 |  | tata
411 | 1061.11 | Bộ khăn chụp mạch vành C | Bộ khăn chụp mạch vành C | - 01 x Khăn phủ bàn dụng cụ 165x270cm, vải SMMMS 5 lớp, chống thấm nước, chống tỉnh điện và được ép bằng vải SMMMS và màng plastic màu, dùng công nghệ phun keo tự động giúp khăn không có nếp nhăn giữa hai bề mặt. - 01 x Khăn can thiệp mạch 240x390 cm 2 lỗ đùi và 1 lỗ tay, làm bằng vải không dệt SMMMS 5 lớp có gia cố vùng thấm, có màng phẫu thuật 3M, có màng plastic trong 2 bên. Yêu cầu kỹ thuật chung sản phẩm: được tiệt trùng bằng khí EO, không chứa độc tố (có kết quả kiểm tra), không gây dị ứng hoặc kích ứng cho da (có kết quả kiểm tra), không chứa cao su tự nhiên, có tính năng chống thấm nước, cồn, chống tĩnh điện và không có bụi vải, mới 100%, - 01 x Bao kính chắn chì 75x100 cm, màng plastic trong, có dây thun. - 01 x Tấm phủ chắn chì 100x140cm, màng plastic trong - 01 x Tấm phủ bàn dụng cụ 100x140, màng plastic trong - 01 x Bao chụp đầu đèn phi 65cm, màng plastic trong | 1 bộ/ túi |  | Bộ | NTI VINA | Việt Nam | 1000 |  | 10 |  | 90 |  | 100 | 100 | 100 |  | 100 |  |  | 100 | 100 |  | 100 |  |  | 600 | 400 | 1300 | 700 |  | 700 | 100 | 500 | 370000 | 370000000 | CÔNG TY TNHH THƯƠNG MẠI DƯỢC VÀ TRANG THIẾT BỊ Y TẾ TATA | 481000000 | 500 |  | 500 |  | tata
9 | 0501.11 | Giấy cuộn hấp tiệt trùng 200mm x70m | Giấy cuộn hấp tiệt trùng 200mm x70m | Chủng loại tương thích với máy hấp nhiệt độ thấp 200mm x70m | Thùng / 4 cuộn | 4 cuộn/ thùng | Cuộn | Rup 's | Ấn Độ | 2 |  |  |  |  | 1 | 1 | [9 empty] | 1 |  |  | 2 | 0 | 2 | 1 |  | 1 |  | 1 | 1808000 | 3616000 | CÔNG TY TNHH THIẾT BỊ Y TẾ BÌNH MINH | 3616000 | 1 |  | 1 |  | Tb bình minh
10 | 0502.11 | Giấy cuộn hấp tiệt trùng 250mm x70m | Giấy cuộn hấp tiệt trùng 250mm x70m | Chủng loại tương thích với máy hấp nhiệt độ thấp 250mm x70m | Thùng / 4 cuộn | 4 cuộn/ thùng | Cuộn | Rup 's | Ấn Độ | 6 | [16 empty] | 3 | 3 | 3 | 3 | 6 | 3 |  | 3 | 1 | 2 | 2239000 | 13434000 | CÔNG TY TNHH THIẾT BỊ Y TẾ BÌNH MINH | 13434000 | 2 |  | 2 |  | Tb bình minh
11 | 0503.11 | Giấy cuộn hấp tiệt trùng 100mm x70m | Giấy cuộn hấp tiệt trùng 100mm x70m | Chủng loại tương thích với máy hấp nhiệt độ thấp 100mm x70m | Thùng / 4 cuộn | 4 cuộn/ thùng | Cuộn | Rup 's | Ấn Độ | 22 | [8 empty] | 4 | [7 empty] | 4 | 4 | 4 | 18 | 22 | 4 |  | 4 | 4 | 14 | 1008000 | 22176000 | CÔNG TY TNHH THIẾT BỊ Y TẾ BÌNH MINH | 22176000 | 2 |  | 2 |  | Tb bình minh
12 | 0505.11 | Giấy cuộn hấp tiệt trùng 75mm x 70m | Giấy cuộn hấp tiệt trùng 75mm x 70m | Chủng loại tương thích với máy hấp nhiệt độ thấp 75mm x 70m | Thùng / 4 cuộn | 4 cuộn/ thùng | Cuộn | Rup 's | Ấn Độ | 10 |  |  |  |  | 2 | 1 |  |  | 1 | [6 empty] | 4 |  |  | 5 | 5 | 10 | 5 |  | 5 |  | 5 | 830000 | 8300000 | CÔNG TY TNHH THIẾT BỊ Y TẾ BÌNH MINH | 8300000 | 4 |  | 4 |  | Tb bình minh
13 | 0508.11 | Giấy cuộn TYVEK 200mm x70m hoặc tương đương | Giấy cuộn TYVEK 200mm x70m | Thùng/4 cuộn | Thùng / 4 cuộn | 4 cuộn/ thùng | Cuộn | Rup 's | Ấn Độ | 4 | [16 empty] | 3 | 2 | 2 | 2 | 4 | 3 |  | 3 |  | 1 | 1807000 | 7228000 | CÔNG TY TNHH THIẾT BỊ Y TẾ BÌNH MINH | 7228000 | 1 |  | 1 |  | Tb bình minh
14 | 0525.11 | Túi hấp tiệt trùng loại phồng | Túi hấp tiệt trùng loại phồng | Khổ 300 mm x 100m | Thùng / 4 cuộn |  | Cuộn | Rup 's | Ấn Độ | 4 | [5 empty] | 1 | [10 empty] | 1 | 1 | 2 | 2 | 4 | 2 |  | 2 |  | 2 | 846000 | 3384000 | CÔNG TY TNHH THIẾT BỊ Y TẾ BÌNH MINH | 3384000 |  |  | 0 |  | Tb bình minh
412 | 0434.11 | Phim X quang 28x35cm sử dụng cho máy in phim Carestream | Phim Carestream, cỡ 28 x 35cm | 28x35cm. Hộp 125 tấm | Hộp 125 tấm |  | Carestream | Mỹ | Tấm | 2000 | [18 empty] | 0 | 2000 | 2000 | 0 |  | 0 |  | 2000 | 33550 | 67100000 | CÔNG TY TNHH TRANG THIẾT BỊ Y TẾ QUỐC TẾ | 67100000 |  |  | 0 |  | tb quốc tế
413 | 0435.11 | Phim X quang 35x43cm sử dụng cho máy in phim Carestream | Phim Carestream, cỡ 35 x 43cm | 35x43cm. Hộp 125 tấm | Hộp 125 tấm |  | Carestream | Mỹ | Tấm | 2000 | [18 empty] | 0 | 2000 | 2000 | 0 |  | 0 |  | 2000 | 52350 | 104700000 | CÔNG TY TNHH TRANG THIẾT BỊ Y TẾ QUỐC TẾ | 104700000 |  |  | 0 |  | tb quốc tế | 0
415 | 0077.11 | Gạc đắp bỏng kháng khuẩn, BACTIGRAS 10 x 10cm vô trùng | Gạc đắp bỏng kháng khuẩn, BACTIGRAS 10 x 10cm vô trùng | + Gạc đắp bỏng kháng khuẩn BACTIGRAS + Kích thước 10 x 10cm vô trùng | 50 miếng/hộp |  | Miếng | Smith&Nephew | Trung Quốc | 60 | [18 empty] | 0 | 60 | 4 | 0 |  | 0 |  | 4 | 30000 | 1800000 | CÔNG TY TNHH THÀNH AN- HÀ NỘI | 120000 |  |  | 0 |  | thành an
416 | 0416.11 | Miếng áp (opsite) dùng trong phẫu thuật, thủ thuật vô trùng sau mổ 15,5cmx 8,5cm (chống thấm nước) | Miếng áp (opsite) dùng trong phẫu thuật, thủ thuật vô trùng sau mổ 15,5cmx 8,5cm (chống thấm nước) | + OPSITE POST OP , dùng trong thay khớp,phẫu thuật cột sống, kết hợp xương, dán vô trùng sau phẫu thuật + kích thước 15,5cmx 8,5cm (chống thấm nước) | 20 miếng/hộp |  | Miếng | Smith&Nephew | Trung Quốc | 180 | [18 empty] | 0 | 180 | 7 | 0 |  | 0 |  | 7 | 40000 | 7200000 | CÔNG TY TNHH THÀNH AN- HÀ NỘI | 280000 |  |  | 0 |  | thành an
417 | 0417.11 | Miếng áp (opsite) dùng trong phẫu thuật, thủ thuật vô trùng sau mổ 20cm x 10 cm (chống thấm nước) | Miếng áp (opsite) dùng trong phẫu thuật, thủ thuật vô trùng sau mổ 20cm x 10 cm (chống thấm nước) | '+ OPSITE POST OP , dùng trong thay khớp,phẫu thuật cột sống, kết hợp xương, dán vô trùng sau phẫu thuật + kích thước 20cm x 10cm (chống thấm nước) | 20 miếng/hộp |  | Miếng | Smith&Nephew | Trung Quốc | 50 | [18 empty] | 0 | 50 | 3 | 0 |  | 0 |  | 3 | 60000 | 3000000 | CÔNG TY TNHH THÀNH AN- HÀ NỘI | 180000 |  |  | 0 |  | thành an
418 | 0418.11 | Miếng áp (opsite) dùng trong phẫu thuật, thủ thuật vô trùng sau mổ 25cm x 10cm (chống thấm nước) | Miếng áp (opsite) dùng trong phẫu thuật, thủ thuật vô trùng sau mổ 25cm x 10cm (chống thấm nước) | '+ OPSITE POST OP , dùng trong thay khớp,phẫu thuật cột sống, kết hợp xương, dán vô trùng sau phẫu thuật + kích thước 25cm x 10cm (chống thấm nước) | 20 miếng/hộp |  | Miếng | Smith&Nephew | Trung Quốc | 50 | [18 empty] | 0 | 50 | 5 | 0 |  | 0 |  | 5 | 60000 | 3000000 | CÔNG TY TNHH THÀNH AN- HÀ NỘI | 300000 |  |  | 0 |  | thành an
419 | 0419.11 | Miếng áp (opsite) dùng trong phẫu thuật, thủ thuật vô trùng sau mổ 6.5x5cm (chống thấm nước) | Miếng áp (opsite) dùng trong phẫu thuật, thủ thuật vô trùng sau mổ 6.5x5cm (chống thấm nước) | '+ OPSITE POST OP , dùng trong thay khớp,phẫu thuật cột sống, kết hợp xương, dán vô trùng sau phẫu thuật + kích thước 6.5cm x 5cm(chống thấm nước) | 100 miếng/hộp |  | Miếng | Smith&Nephew | Trung Quốc | 50 | [18 empty] | 0 | 50 | 2 | 0 |  | 0 |  | 2 | 15000 | 750000 | CÔNG TY TNHH THÀNH AN- HÀ NỘI | 30000 |  |  | 0 |  | thành an
420 | 0420.11 | Miếng áp (opsite) dùng trong phẫu thuật, thủ thuật vô trùng sau mổ 9,5cmx 8,5cm (chống thấm nước) | Miếng áp (opsite) dùng trong phẫu thuật, thủ thuật vô trùng sau mổ 9,5cmx 8,5cm (chống thấm nước) | + OPSITE POST OP , dùng trong thay khớp,phẫu thuật cột sống, kết hợp xương, dán vô trùng sau phẫu thuật + kích thước 9,5cmx 8,5cm (chống thấm nước) | 20 miếng/hộp |  | Miếng | Smith&Nephew | Trung Quốc | 60 | [18 empty] | 0 | 60 | 5 | 0 |  | 0 |  | 5 | 32000 | 1920000 | CÔNG TY TNHH THÀNH AN- HÀ NỘI | 160000 |  |  | 0 |  | thành an
421 | 0421.11 | Miếng áp (opsite) dùng trong phẫu thuật, thủ thuật vô trùng sau mổ OPSITE POST-OP 30x10cm (chống thấm nước) | Miếng áp (opsite) dùng trong phẫu thuật, thủ thuật vô trùng sau mổ OPSITE POST-OP 30x10cm (chống thấm nước) | '+ OPSITE POST OP , dùng trong thay khớp,phẫu thuật cột sống, kết hợp xương, dán vô trùng sau phẫu thuật + kích thước 30cm x 10cm (chống thấm nước) | 20 miếng/hộp |  | Miếng | Smith&Nephew | Trung Quốc | 500 | [18 empty] | 0 | 500 | 5 | 0 |  | 0 |  | 5 | 90000 | 45000000 | CÔNG TY TNHH THÀNH AN- HÀ NỘI | 450000 |  |  | 0 |  | thành an
422 | 0642.11 | Dây cưa sọ não Olivecrona unbreakable wire saw 400 mm hoặc tương đương | Dây cưa sọ não Olivecrona unbreakable wire saw 400 mm | Đường kính 1.3mm, dài 400mm, Gói/5 Sợi | 10 sợi/gói |  | Sợi | Medin | CH Séc | 20 | [11 empty] | 10 | [6 empty] | 10 | 10 | 20 | 20 |  | 20 |  | 0 | 250000 | 5000000 | CÔNG TY TNHH THÀNH AN- HÀ NỘI | 5000000 |  |  | 0 |  | thành an
423 | 0729.11 | Đĩa đệm nhân tạo | Đĩa đệm nhân tạo | - 1 cái/hộp, tiệt trùng sẳn chính hãng sản xuất. - Hình dạng: hình hạt đậu, có răng - Vật liệu: PEEK, có ít nhất 4 chổ cản quang - Chiều dài: 25, 30 và 36mm - Chiều cao: 7, 8, 9, 10, 11, 12, 13, 14 và 15mm - Chiều sâu (trước - sau): 10mm - Độ ưởn (lordosis): 6 độ | 1 cái/hộp |  | Cái | Medtronic | Mỹ | 20 | [18 empty] | 0 | 20 | 1 | 0 |  | 0 |  | 1 | 12000000 | 240000000 | CÔNG TY TNHH THÀNH AN- HÀ NỘI | 12000000 |  |  | 0 |  | thành an
424 | 0732.11 | Bộ dụng cụ bơm xi măng qua đốt sống | Bộ dụng cụ bơm xi măng qua đốt sống | Nhựa Y tế. Bơm bằng cách vặn tròn theo cùng chiều kim đồng hồ. Ciment được đưa qua Trocar gắn trực tiếp vào kim chọc dò cuống sống. | 1 cái/hộp |  | Cái | Teknimed | Pháp | 10 | [18 empty] | 0 | 10 | 1 | 0 |  | 0 |  | 1 | 24500000 | 245000000 | CÔNG TY TNHH THÀNH AN- HÀ NỘI | 24500000 |  |  | 0 |  | thành an
425 | 0997.11 | Gía đỡ (stent) các loại, các cỡ | Stent ĐMV phủ thuốc Resolute Integrity các cỡ | Nền tảng khung stent là stent Integrity với hệ thống di chuyển MicroTrac Stent được chỉ định dùng cho bệnh nhân đái tháo đường Thiết kế đặc biệt Continuous Sinusoid Lớp phủ polyme Biolinx và thuốc Zotarolimus Khả năng áp sát thành mạch comformability tối ưu khi đi qua những tổn thương khó tiếp cận Crossing profile: 2.25-2.75mm: 0.97-1.04mm, 3.0-4.0: 1.04-1.19mm Kích thước 2.25-4.0mm, dài 8-38mm | 1 cái/hộp |  | Cái | Medtronic | Ireland | 50 | [18 empty] | 0 | 50 | 8 | 6 |  | 6 |  | 2 | 44500000 | 2225000000 | CÔNG TY TNHH THÀNH AN- HÀ NỘI | 356000000 | 14 |  | 14 |  | thành an
426 | 1016.11 | Bóng nong (balloon) các loại, các cỡ | Bóng nong ĐMV áp lực cao NC Euphora các cỡ | - Bóng nong mạch vành áp lực cao: bền, chịu áp lực bình thường 14atm, áp lực vỡ bóng 20atm (ngoại trừ 4.5 và 5.0, áp lực vỡ bóng là 18atm), thân bóng mềm, linh hoạt. - Đường kính hệ thống bóng (Profile) 0.018”. - Chiều dài thân hữu dụng bóng 145 cm - Guiding tương thích 5F. Dây dẫn tương thích 0.014" - Thiết kế: hypotube - Vật liệu bóng làm bằng SCP (Semi Crystalline Polymer), 3 fold (3 nếp gấp). - Điểm đánh dấu (Marker típ): Platinum-Iridium. - Đủ kích thước khác nhau: đường kính : 2.0, 2.25, 2.5, 2.75, 3.0, 3.25, 3.5, 3.75, 4.0, 4.5, 5.0 mm; chiều dài : 8, 12, 15, 20, 30 mm. - Đạt tiêu chuẩn chất lượng ISO, CE. - Hạn dùng 3 năm. | 1 cái/ hộp |  | cái | Medtronic | Mexico | 50 | [18 empty] | 0 | 50 | 15 | 1 | 9 | 10 |  | 5 | 8200000 | 410000000 | CÔNG TY TNHH THÀNH AN- HÀ NỘI | 123000000 | 70 |  | 70 |  | thành an
427 | 1028.11 | Bơm áp lực | Bộ bơm bóng áp lực cao Everest TM | Bộ bơm bóng 20/30 áp lực tối đa 30 atm, kim tiêm 20cc. Thiết kế đặc biệt có van điều chỉnh Copilot chóng rỉ máu, xẹp bóng nhanh giúp thủ thuật nhanh hơn | 1 Bộ/hộp |  | Cái | Medtronic | Mexico | 200 | [13 empty] | 50 |  | 50 | 50 |  | 100 | 100 | 142 | 100 | 30 | 130 |  | 12 | 1400000 | 280000000 | CÔNG TY TNHH THÀNH AN- HÀ NỘI | 198800000 | 5 |  | 5 |  | thành an
428 | 1076.11 | Ống thông dẫn đường (guiding catheter) các loại, các cỡ | Ống thông dẫn đường Launcher guiding catheter các cỡ | Cấu tạo: Nhiều lớp, lớp trong nhẵn để các dụng cụ khác như dây dẫn, bóng, stent trượt trong, lớp đan bằng lưới kim loại ở giữa, lớp vỏ ngoài không hoàn toàn nhẵn để không trượt khi càn lực back up support tựa vào lỗ động mạch vành Đặc điểm, Hình dạng : Đầu thẳng, mềm mại không gây tổn thương lỗ động mạch vành, không tổn thương lòng động mạch vành. Kích thước : cỡ 5F, 6F, 7F và dài 85, 100, 120cm Vật liệu: Vật liệu trong lòng là PTFE để trơn nhẵn, giảm ma sát với các loại dụng cụ dây dẫn, bóng, stent Tiger kim , BL,JL, JR các cỡ (5F-7F) | Hộp 1 cái |  | Cái | Medtronic | Mỹ | 100 |  | 95 | [16 empty] | 95 | 5 | 100 | 95 |  | 95 |  | 5 | 2200000 | 220000000 | CÔNG TY TNHH THÀNH AN- HÀ NỘI | 220000000 |  |  | 0 |  | thành an
429 | 1079.12 | Khớp háng bán phần (Bipolar) không xi măng Versys FMT - M.Bipolar | Khớp háng bán phần (Bipolar) không xi măng Versys FMT - M.Bipolar | Gồm: 1. Vỏ đầu chỏm Bipolar (1 hộp): Vỏ đầu chỏm(Shell) chất liệu Zimaloy Cobalt-Chromium-Molybdenum Alloy/Tivanium Ti-6Al-4V Alloy.Kích cỡ : 38 – 55 mm với mỗi bước tăng 1 mm 2. Lót đầu chỏm Bipolar (1 hộp): Lót đầu chỏm(Liner) vật liệu Standard Polyethylene Liner - Đường kính trong : 22, 28 mm. - Đường kính ngoài : 38 – 55 mm với mỗi bước tăng 1 mm 3. Đầu chỏm không xi măng (1 hộp): Chỏm khớp(Head) vật liệu Cobalt-Chrome (Zimaloy) Alloy;Đường kính đầu (head) : 22 (-2, 0, +3), 28 (0, ±3.5, +7, +10.5) 4. Cuống khớp Versys FMT (1 hộp): Cuống khớp(Stem Versys): góc cổ chuôi 135 độ, chất liệu Tivanium Ti-6Al-4V Alloy, - Kích cỡ chuôi (Stem Size) : 9,10,11,12,13,14,15,16,17 mm. - Chiều dài chuôi (Stem Length) : 110,115,120,125,130,135,140,145,150 mm. 5. Ống dẫn lưu áp lực âm các loại, các cỡ (01 cái): Dung tích 400ml, 1cái/hộp 6. Opsite 28x30cm (01 cái): Kích thước 28x30cm | 1 bộ |  | Bộ | Zimmer/ Smith&Nephew | Mỹ/ Trung Quốc | 65 | [5 empty] | 5 |  | 10 | [5 empty] | 5 |  | 5 |  | 5 | 30 | 35 | 80 | 30 | 3 | 33 |  | 47 | 36500000 | 2372500000 | CÔNG TY TNHH THÀNH AN- HÀ NỘI | 2920000000 | 20 |  | 20 | 4 | thành an
430 | 1080.12 | Khớp háng bán phần (Bipolar) không xi măng chuôi dài Wagner | Khớp háng bán phần (Bipolar) không xi măng chuôi dài Wagner | Gồm: 1. Vỏ đầu chỏm Bipolar (1 hộp): Vỏ đầu chỏm(Shell) vật liệu chất liệu Zimaloy Cobalt-Chromium-Molybdenum Alloy/Tivanium Ti-6Al-4V Alloy.Kích cỡ : 38 – 55 mm với mỗi bước tăng 1 mm 2. Lót đầu chỏm Bipolar (1 hộp): Lót đầu chỏm(Liner) vật liệu Standard Polyethylene Liner - Đường kính trong : 22, 28 mm. - Đường kính ngoài : 38 – 55 mm với mỗi bước tăng 1 mm 3. Đầu chỏm không xi măng (1 hộp): Chỏm khớp(Head) vật liệu Cobalt-Chrome (Zimaloy) Alloy;Đường kính đầu (head) : 22 (-2, 0, +3), 28 (0, ±3.5, +7, +10.5) 4. Cuống khớp loại dài Wagner (1 hộp): Cuống khớp Wagner Vật liệu : Ti6Al7Nb Protasul-100 - Góc cổ chuôi (Neck Angle) : 135 độ - Cổ côn 12/14 - Độ dài chuôi: 190mm (tương ứng size: 14, 15, 16, 17, 18, 19, 20) - Độ dài chuôi: 225mm (tương ứng size: 14, 15, 16, 17, 18, 19, 20, 21, 22) - Độ dài chuôi: 265mm và 305mm (tương ứng size: 14, 15, 16, 17, 18, 19, 20, 21, 22, 23, 24, 25) 5. Ống dẫn lưu áp lực âm các loại, các cỡ (01 cái): Dung tích 400ml, 1cái/hộp 6. Opsite 28x30cm (01 cái): Kích thước 28x30cm | 1 bộ |  | Bộ | Zimmer/ Smith&Nephew | Mỹ/ Trung Quốc | 1 | [18 empty] | 0 | 1 | 1 | 0 |  | 0 |  | 1 | 56500000 | 56500000 | CÔNG TY TNHH THÀNH AN- HÀ NỘI | 56500000 |  |  | 0 |  | thành an
431 | 1081.12 | Khớp háng bán phần (Bipolar) không xi măng cuống khớp M/L Taper | Khớp háng bán phần (Bipolar) không xi măng cuống khớp M/L Taper | Gồm: 1. Vỏ đầu chỏm Bipolar (1 hộp): Vỏ đầu chỏm(Shell) vật liệu chất liệu Zimaloy Cobalt-Chromium-Molybdenum Alloy/Tivanium Ti-6Al-4V Alloy.Kích cỡ : 38 – 55 mm với mỗi bước tăng 1 mm 2. Lót đầu chỏm Bipolar (1 hộp): Lót đầu chỏm(Liner) vật liệu Standard Polyethylene Liner - Đường kính trong : 22, 28 mm. - Đường kính ngoài : 38 – 55 mm với mỗi bước tăng 1 mm 3. Đầu chỏm không xi măng (1 hộp): Chỏm khớp(Head) vật liệu Cobalt-Chrome (Zimaloy) Alloy;Đường kính đầu (head) : 22 (-2, 0, +3), 28 (0, ±3.5, +7, +10.5) 4. Cuống khớp M/L Taper (1 hộp): Cuống khớp(Stem M/L Taper) Vật liệu : Tivanium Ti-6Al-4V Alloy; Plasma Spray; - Cổ côn 12/14 - Kích cỡ chuôi (Stem Size) : 4, 5, 6, 7.5, 9, 10, 11, 12.5, 13.5, 15, 16.25, 17.5, 20, 22.5 mm. - Chiều dài chuôi (Stem Length) : 107, 109, 111, 114, 117, 119, 121, 124, 126, 129, 132, 134, 139, 144 mm. 5. Ống dẫn lưu áp lực âm các loại, các cỡ (01 cái): Dung tích 400ml, 1cái/hộp 6. Opsite 28x30cm (01 cái): Kích thước 28x30cm | 1 bộ |  | Bộ | Zimmer/ Smith&Nephew | Mỹ/ Trung Quốc | 4 | [18 empty] | 0 | 4 | 5 | 0 |  | 0 |  | 5 | 44000000 | 176000000 | CÔNG TY TNHH THÀNH AN- HÀ NỘI | 220000000 |  |  | 0 |  | thành an
432 | 1082.12 | Khớp háng toàn phần Hybrid Trilogy & CPT | Khớp háng toàn phần Hybrid Trilogy & CPT | Gồm: 1. Ổ cối Trilogy (1 hộp): Ổ cối Trilogy (Shell) vật liệu Tivanium Ti-6Al-4V Alloy dạng Sợi, cấu trúc tổ ong (porous),tăng khoảng trống (diện tiếp xúc), thiết kế vòng & rãnh chống xoay/chống trật. Kích cỡ : 40 – 62 mm với mỗi bước tăng 2 mm 2. Lót ổ cối Trilogy (1 hộp): Lót ổ cối Trilogy (Liner): chất liệu Polyetylene cao phân tử (Ultra-High-Molecular-Weight Polyethylene (UHMWPE)) - Đường kính trong : 22, 28 mm. - Đường kính ngoài : 40 – 62 mm với mỗi bước tăng 2 mm 3. Chỏm khớp CPT (1 hộp): Chỏm khớp (Head) chất liệu Zimtron High Strength Stailess Steel, Đường kính đầu (head) : 22 mm, 28 mm 4. Cuống khớp CPT (1 hộp): Cuống khớp (Stem) góc cổ chuôi 135 độ, chất liệu: Zimtron high strength stainless steel, - Kích cỡ chuôi (Stem Size) : 0, 1, 2, 3, 4, 5-STD. - Chiều dài chuôi (Stem Length) : 105, 130 mm. 5. Vít ổ cối (3 cái): Vít ổ cối (BONE SCREW): chất liệu Tivanium Ti-6Al-4V Alloy , đk vít 6.5mm, dài 25,30,35,40mm 6. Nút định vị trung tâm (1 hộp): Chất liệu: Polyethylene With Barium Sulfate 7. Dụng cụ bơm xi măng (1 hộp) 8. Nút ống tủy (1 hộp) 9. Xi măng (1 hộp) 10. Ống dẫn lưu áp lực âm các loại, các cỡ (01 cái): Dung tích 400ml, 1cái/hộp 11. Opsite 28x30cm (01 cái): Kích thước 28x30cm | 1 bộ |  | Bộ | Zimmer/ Smith&Nephew/ Aap Biomaterials GmbH | Mỹ/ Trung Quốc/ Đức | 1 | [18 empty] | 0 | 1 | 1 | 0 |  | 0 |  | 1 | 42000000 | 42000000 | CÔNG TY TNHH THÀNH AN- HÀ NỘI | 42000000 |  |  | 0 |  | thành an
433 | 1083.12 | Khớp háng toàn phần không xi măng Versys FMT & Trilogy | Khớp háng toàn phần không xi măng Versys FMT & Trilogy | Gồm: 1. Ổ cối Trilogy (1 hộp): Ổ cối Trilogy (Shell) vật liệu Tivanium Ti-6Al-4V Alloy dạng Sợi, cấu trúc tổ ong (porous),tăng khoảng trống (diện tiếp xúc), thiết kế vòng & rãnh chống xoay/chống trật. Kích cỡ : 40 – 62 mm với mỗi bước tăng 2 mm 2. Lót ổ cối Trilogy (1 hộp): Lót ổ cối Trilogy (Liner): chất liệu Polyetylene cao phân tử (Ultra-High-Molecular-Weight Polyethylene (UHMWPE)) - Đường kính trong : 22, 28 mm. - Đường kính ngoài : 40 – 62 mm với mỗi bước tăng 2 mm 3. Đầu chỏm không xi măng (1 hộp): Chỏm khớp(Head) vật liệu Cobalt-Chrome (Zimaloy) Alloy; Đường kính đầu (head) : 22 (-2, 0, +3), 28 (0, ±3.5, +7, +10.5) 4. Vít ổ cối (3 cái): Vít ổ cối (BONE SCREW): chất liệu Tivanium Ti-6Al-4V Alloy , đk vít 6.5mm, dài 25,30,35,40mm 5. Cuống khớp Versys FMT (1 hộp): Cuống khớp(Stem Versys): góc cổ chuôi 135 độ, chất liệu Tivanium Ti-6Al-4V Alloy, - Kích cỡ chuôi (Stem Size) : 9,10,11,12,13,14,15,16,17 mm. - Chiều dài chuôi (Stem Length) : 110,115,120,125,130,135,140,145,150 mm. 6. Ống dẫn lưu áp lực âm các loại, các cỡ (01 cái): Dung tích 400ml, 1cái/hộp 7. Opsite 28x30cm (01 cái): Kích thước 28x30cm | 1 bộ |  | Bộ | Zimmer/ Smith&Nephew | Mỹ/ Trung Quốc | 15 | [7 empty] | 2 | [9 empty] | 3 | 5 | 10 | 47 | 5 | 4 | 9 |  | 38 | 46500000 | 697500000 | CÔNG TY TNHH THÀNH AN- HÀ NỘI | 2185500000 | 10 |  | 10 |  | thành an
434 | 1084.12 | Khớp háng toàn phần không xi măng Trilogy & M/L Taper | Khớp háng toàn phần không xi măng Trilogy & M/L Taper | Gồm: 1. Ổ cối Trilogy (1 hộp): Ổ cối Trilogy (Shell) vật liệu Tivanium Ti-6Al-4V Alloy dạng Sợi, cấu trúc tổ ong (porous),tăng khoảng trống (diện tiếp xúc), thiết kế vòng & rãnh chống xoay/chống trật. Kích cỡ : 40 – 62 mm với mỗi bước tăng 2 mm 2. Lót ổ cối Trilogy (1 hộp): Lót ổ cối Trilogy (Liner): chất liệu Polyetylene cao phân tử (Ultra-High-Molecular-Weight Polyethylene (UHMWPE)) - Đường kính trong : 22, 28 mm. - Đường kính ngoài : 40 – 62 mm với mỗi bước tăng 2 mm 3. Đầu chỏm không xi măng (1 hộp): Chỏm khớp(Head) vật liệu Cobalt-Chrome (Zimaloy) Alloy;Đường kính đầu (head) : 22 (-2, 0, +3), 28 (0, ±3.5, +7, +10.5) 4. Vít ổ cối (3 cái): Vít ổ cối (BONE SCREW): chất liệu Tivanium Ti-6Al-4V Alloy , đk vít 6.5mm, dài 25,30,35,40mm 5. Cuống khớp M/L Taper (1 hộp): Cuống khớp(Stem M/L Taper) Vật liệu : Tivanium Ti-6Al-4V Alloy; Plasma Spray; - Cổ côn 12/14 - Kích cỡ chuôi (Stem Size) : 4, 5, 6, 7.5, 9, 10, 11, 12.5, 13.5, 15, 16.25, 17.5, 20, 22.5 mm. - Chiều dài chuôi (Stem Length) : 107, 109, 111, 114, 117, 119, 121, 124, 126, 129, 132, 134, 139, 144 mm. 6. Ống dẫn lưu áp lực âm các loại, các cỡ (01 cái): Dung tích 400ml, 1cái/hộp 7. Opsite 28x30cm (01 cái): Kích thước 28x30cm | 1 bộ |  | Bộ | Zimmer/ Smith&Nephew | Mỹ/ Trung Quốc | 1 | [18 empty] | 0 | 1 | 1 | 0 |  | 0 |  | 1 | 55000000 | 55000000 | CÔNG TY TNHH THÀNH AN- HÀ NỘI | 55000000 |  |  | 0 |  | thành an
435 | 1085.12 | Khớp háng toàn phần không xi măng Trilogy - Versys FMT Ceramic/PE. Crosslinked ( CoPE. ) | Khớp háng toàn phần không xi măng Trilogy - Versys FMT Ceramic/PE. Crosslinked ( CoPE. ) | Gồm: 1. Ổ cối Trilogy (1 hộp): Ổ cối Trilogy (Shell) vật liệu Tivanium Ti-6Al-4V Alloy dạng Sợi, cấu trúc tổ ong (porous),tăng khoảng trống (diện tiếp xúc), thiết kế vòng & rãnh chống xoay/chống trật. Kích cỡ : 40 – 62 mm với mỗi bước tăng 2 mm 2. Lót ổ cối Crosslinked đk dùng chỏm 32mm (1 hộp): Lót ổ cối Crosslinked (Liner) vật liệu Longevity Highly Crosslinked Polyethylene - Vật liệu : XL Ultra-High-Molecular-Weight Polyethylene (UHMWPE). - Đường kính trong : 22, 28, 32 mm. - Đường kính ngoài : 48 – 64 mm với mỗi bước tăng 2 mm. 3. Đầu chỏm Ceramic đk 32mm (1 hộp): Chỏm khớp(Head) vật liệu : Aluminum Oxide Ceramic. - Đường kính đầu (head) : 28 (0, ±3.5), 32 (0, ±3.5) mm. 4. Vít ổ cối (3 cái): Vít ổ cối (BONE SCREW): chất liệu Tivanium Ti-6Al-4V Alloy , đk vít 6.5mm, dài 25,30,35,40mm 5. Cuống khớp Versys FMT (1 hộp): Cuống khớp(Stem Versys): góc cổ chuôi 135 độ, chất liệu Tivanium Ti-6Al-4V Alloy, - Kích cỡ chuôi (Stem Size) : 9,10,11,12,13,14,15,16,17 mm. - Chiều dài chuôi (Stem Length) : 110,115,120,125,130,135,140,145,150 mm. 6. Ống dẫn lưu áp lực âm các loại, các cỡ (01 cái): Dung tích 400ml, 1cái/hộp 7. Opsite 28x30cm (01 cái): Kích thước 28x30cm | 1 bộ |  | Bộ | Zimmer/ Smith&Nephew | Mỹ/ Trung Quốc | 2 | [7 empty] | 3 | [10 empty] | 3 | -1 | 30 | 3 |  | 3 |  | 27 | 56500000 | 113000000 | CÔNG TY TNHH THÀNH AN- HÀ NỘI | 1695000000 | 3 |  | 3 |  | thành an
436 | 1086.12 | Khớp háng toàn phần không xi măng Trilogy - M/L Ceramic/PE. Crosslinked (CoPE.) | Khớp háng toàn phần không xi măng Trilogy - M/L Ceramic/PE. Crosslinked (CoPE.) | Gồm: 1. Ổ cối Trilogy (1 hộp): Ổ cối Trilogy (Shell) vật liệu Tivanium Ti-6Al-4V Alloy dạng Sợi, cấu trúc tổ ong (porous),tăng khoảng trống (diện tiếp xúc), thiết kế vòng & rãnh chống xoay/chống trật. Kích cỡ : 40 – 62 mm với mỗi bước tăng 2 mm 2. Lót ổ cối Crosslinked đk dùng chỏm 32mm (1 hộp) : Lót ổ cối Crosslinked (Liner) vật liệu Longevity Highly Crosslinked Polyethylene - Vật liệu : XL Ultra-High-Molecular-Weight Polyethylene (UHMWPE). - Đường kính trong : 22, 28, 32 mm. - Đường kính ngoài : 48 – 64 mm với mỗi bước tăng 2 mm. 3. Đầu chỏm Ceramic đk 32mm (1 hộp): Chỏm khớp(Head) vật liệu : Aluminum Oxide Ceramic. - Đường kính đầu (head) : 28 (0, ±3.5), 32 (0, ±3.5) mm. 4. Vít ổ cối (03 cái): Vít ổ cối (BONE SCREW): chất liệu Tivanium Ti-6Al-4V Alloy , đk vít 6.5mm, dài 25,30,35,40mm 5. Cuống khớp M/L Taper (1 hộp): Cuống khớp(Stem M/L Taper) Vật liệu : Tivanium Ti-6Al-4V Alloy; Plasma Spray; - Cổ côn 12/14 - Kích cỡ chuôi (Stem Size) : 4, 5, 6, 7.5, 9, 10, 11, 12.5, 13.5, 15, 16.25, 17.5, 20, 22.5 mm. - Chiều dài chuôi (Stem Length) : 107, 109, 111, 114, 117, 119, 121, 124, 126, 129, 132, 134, 139, 144 mm. 6. Ống dẫn lưu áp lực âm các loại, các cỡ (01 cái): Dung tích 400ml, 1cái/hộp 7. Opsite 28x30cm (01 cái): Kích thước 28x30cm | 1 bộ |  | Bộ | Zimmer/ Smith&Nephew | Mỹ/ Trung Quốc | 8 | [11 empty] | 2 |  | 1 |  |  |  | 1 | 4 | 4 | 20 | 4 | 1 | 5 |  | 15 | 66500000 | 532000000 | CÔNG TY TNHH THÀNH AN- HÀ NỘI | 1330000000 | 3 |  | 3 |  | thành an
437 | 1087.12 | Khớp háng toàn phần không xi măng Trilogy IT - Versys (Ceramic on Ceramic ) | Khớp háng toàn phần không xi măng Trilogy IT - Versys (Ceramic on Ceramic ) | 1. Ổ cối IT (1 hộp): Ổ cối (Shell) vật liệu Tivanium Alloy, cấu trúc tổ ong (porous); Sợi Fiber Metal phủ ngoài, chốt khoá tương thích với Liner PE và liner ceramic. Kích cỡ : 48 – 58 mm với mỗi bước tăng 2 mm 2. Lót ổ cối BIOLOX Ceramic (1 hộp): Lót ổ cối Ceramic (Liner) BIOLOX: chất liệu Alumina Matrix Composite (BIOLOX ®delta) 3. Đầu chỏm Ceramic đk 32mm (1 hộp): Chỏm khớp(Head) vật liệu : Aluminum Oxide Ceramic. - Đường kính đầu (head) : 28 (0, ±3.5), 32 (0, ±3.5) mm. 4. Vít ổ cối IT (3 Cái): Vít ổ cối IT (BONE SCREW IT): chất liệu Tivanium Ti-6Al-4V Alloy 5. Vít đáy ổ cối (1 cái): Vít đáy ổ cối: chất liệu tivanium Ti-6Al-4V Alloy 6. Cuống khớp Versys FMT (1 hộp): Cuống khớp(Stem Versys): góc cổ chuôi 135 độ, chất liệu Tivanium Ti-6Al-4V Alloy, - Kích cỡ chuôi (Stem Size) : 9,10,11,12,13,14,15,16,17 mm. - Chiều dài chuôi (Stem Length) : 110,115,120,125,130,135,140,145,150 mm. 7. Ống dẫn lưu áp lực âm các loại, các cỡ (01 cái): Dung tích 400ml, 1cái/hộp 8. Opsite 28x30cm (01 cái): Kích thước 28x30cm | 1 bộ |  | Bộ | Zimmer/ Smith&Nephew | Mỹ/ Trung Quốc | 1 | [18 empty] | 0 | 1 | 1 | 0 |  | 0 |  | 1 | 80500000 | 80500000 | CÔNG TY TNHH THÀNH AN- HÀ NỘI | 80500000 |  |  | 0 |  | thành an
438 | 1088.12 | Khớp háng toàn phần không xi măng Trilogy IT - M/L ( Ceramic on Ceramic ) | Khớp háng toàn phần không xi măng Trilogy IT - M/L ( Ceramic on Ceramic ) | 1. Ổ cối IT (1 hộp): Ổ cối (Shell) vật liệu Tivanium Alloy, cấu trúc tổ ong (porous); Sợi Fiber Metal phủ ngoài, chốt khoá tương thích với Liner PE và liner ceramic. Kích cỡ : 48 – 58 mm với mỗi bước tăng 2 mm 2. Lót ổ cối BIOLOX Ceramic (1 hộp): Lót ổ cối Ceramic (Liner) BIOLOX: chất liệu Alumina Matrix Composite (BIOLOX ®delta) 3. Đầu chỏm Ceramic đk 32mm (1 hộp): Chỏm khớp(Head) vật liệu : Aluminum Oxide Ceramic. - Đường kính đầu (head) : 28 (0, ±3.5), 32 (0, ±3.5) mm. 4. Vít ổ cối IT (3 cái): Vít ổ cối IT (BONE SCREW IT): chất liệu Tivanium Ti-6Al-4V Alloy 5. Vít đáy ổ cối (1 cái): Vít đáy ổ cối: chất liệu tivanium Ti-6Al-4V Alloy 6. Cuống khớp (Stem M/L Taper) (1 hộp) vật liệu Ti-6Al-4V Alloy-Porous Plasma Spray, góc cổ 131o,vát đầu gần; thiết kế mỏng dạt chiều AP giúp tiết kiệm xương và chống xoay;- Có rãnh đầu xa giúp máu lên nuôi dưỡng vùng đầu gần và cố định chuôi tốt hơn (kích cỡ số 4,5, 6, 7.5, 9, 10, 11, 12.5, 13.5, 15, 16.25, 17.5, 20, 22.5 mm. - Chiều dài chuôi (Stem Length) : 107, 109, 111, 114, 117, 119, 121, 124, 126, 129, 132, 134, 139, 144 mm. 7. Ống dẫn lưu áp lực âm các loại, các cỡ (01 cái): Dung tích 400ml, 1cái/hộp 8. Opsite 28x30cm (01 cái): Kích thước 28x30cm | 1 bộ |  | Bộ | Zimmer/ Smith&Nephew | Mỹ/ Trung Quốc | 1 | [18 empty] | 0 | 1 | 1 | 0 |  | 0 |  | 1 | 95500000 | 95500000 | CÔNG TY TNHH THÀNH AN- HÀ NỘI | 95500000 |  |  | 0 |  | thành an
439 | 1089.12 | Khớp gối toàn phần Nexgen LPS-Flex | Khớp gối toàn phần Nexgen LPS-Flex | 1. Lồi cầu xương đùi LPS-Flex: Lồi cầu xương đùi LPS-Flex(Legacy Knee Posterior Stabilized): chất liệu Zimaloy Co-Cr-Mo Alloy 2. Đệm mâm chày Nexgen: Đệm mâm chày Nexgen 3. Mâm chày Nexgen: Mâm chày Nexgen: Tivanium Ti-6Al-4V Alloy/PMMA/UHMWPE 4. Xương bánh chè Nexgen: Xương bánh chè Nexgen:All Poly Patella /UHMWPE 5. Xi măng: Xi-măng (cement) hóa học (dùng trong thay khớp) 6. Ống dẫn lưu áp lực âm các loại, các cỡ (01 cái): Dung tích 400ml, 1cái/hộp 7. Opsite 28x30cm (01 cái): Kích thước 28x30cm | 1 bộ |  | Bộ | Zimmer/ Smith&Nephew/ Aap Biomaterials GmbH | Mỹ/ Trung Quốc/ Đức | 1 | [18 empty] | 0 | 1 | 5 | 0 |  | 0 |  | 5 | 50500000 | 50500000 | CÔNG TY TNHH THÀNH AN- HÀ NỘI | 252500000 |  |  | 0 |  | thành an
440 | 1090.12 | Xi-măng (cement) hóa học (dùng trong tạo hình vòm sọ, thay khớp) | Xi-măng (cement) hóa học (dùng trong tạo hình vòm sọ, thay khớp) |  | 1 hộp/ |  | Bộ | Aap Biomaterials GmbH | Đức | 10 | [18 empty] | 0 | 10 | 4 | 0 |  | 0 |  | 4 | 3500000 | 35000000 | CÔNG TY TNHH THÀNH AN- HÀ NỘI | 14000000 |  |  | 0 |  | thành an
441 | 1091.12 | Ống/Dây bơm rữa vết thương | Ống/Dây bơm rữa vết thương | Đã vô khuẩn chính hãng, 1bộ/hộp | 1 cái/hộp |  | Cái | Zimmer | Mỹ | 20 | [18 empty] | 0 | 20 | 1 | 0 |  | 0 |  | 1 | 1000000 | 20000000 | CÔNG TY TNHH THÀNH AN- HÀ NỘI | 1000000 |  |  | 0 |  | thành an
442 | 1092.12 | Ống dẫn lưu áp lực âm các loại, các cỡ | Ống dẫn lưu áp lực âm các loại, các cỡ | Đã vô khuẩn chính hãng, 1cái/hộp | 1 cái/gói |  | Cái | Zimmer | Mỹ | 160 | [18 empty] | 0 | 160 | 10 | 0 |  | 0 |  | 10 | 900000 | 144000000 | CÔNG TY TNHH THÀNH AN- HÀ NỘI | 9000000 |  |  | 0 |  | thành an
443 | 1093.13 | Lưỡi cắt đốt bằng sóng Radio/ các loại sử dụng cho máy | Lưỡi cắt đốt bằng sóng Radio/ các loại sử dụng cho máy | các cỡ | 1 cái/hộp |  | Cái | Arthocare | CostaRica | 92 |  | 10 |  | 5 |  | 5 |  | 10 |  |  |  | 5 |  | 11 |  | 5 |  | 7 | 58 | 34 | 104 | 58 | 1 | 59 | 11 | 34 | 6000000 | 552000000 | CÔNG TY TNHH THÀNH AN- HÀ NỘI | 624000000 | 36 |  | 36 | 6 | thành an
444 | 1094.13 | Vít Dây chằng chéo Tự tiêu các cỡ | Vít Dây chằng chéo Tự tiêu các cỡ | dài 20,25,30mm, chất liệu Sinh hoc | 1 cái/hộp |  | Cái | Conmed | Mỹ | 92 |  | 10 |  | 5 |  | 5 |  | 10 |  |  |  | 5 |  | 11 |  | 5 |  | 9 | 60 | 32 | 106 | 60 | 1 | 61 |  | 45 | 4200000 | 386400000 | CÔNG TY TNHH THÀNH AN- HÀ NỘI | 445200000 | 40 |  | 40 | 6 | thành an
445 | 1095.13 | Vít chốt cố định nội soi tự tiêu các cỡ | Vít chốt cố định nội soi tự tiêu các cỡ | dài 35mm, chất liệu Sinh hoc | 1 cái/hộp |  | Cái | Conmed | Mỹ | 2 | [18 empty] | 0 | 2 | 2 | 0 |  | 0 |  | 2 | 4400000 | 8800000 | CÔNG TY TNHH THÀNH AN- HÀ NỘI | 8800000 |  |  | 0 |  | thành an
446 | 1096.13 | Vít chốt giữ mảnh ghép gân (cố định Dây chằng chéo) các cỡ | Vít chốt giữ mảnh ghép gân (cố định Dây chằng chéo) các cỡ | Đk 4.5mm, dài 15-->40mm , chất liệu titanium, polyeste | 1 cái/hộp |  | Cái | Conmed | Mỹ | 90 |  | 10 |  | 5 |  | 5 |  | 10 |  |  |  | 5 |  | 11 |  | 5 |  | 6 | 57 | 33 | 100 | 57 | 1 | 58 |  | 42 | 8500000 | 765000000 | CÔNG TY TNHH THÀNH AN- HÀ NỘI | 850000000 | 36 |  | 36 |  | thành an
447 | 1097.13 | Dây dẫn nước trong nội soi loại thường | Dây dẫn nước trong nội soi loại thường | chất liệu nhựa dẻo | 1 cái/gói |  | Cái | Conmed | Mêxico | 2 | [18 empty] | 0 | 2 | 2 | 0 |  | 0 |  | 2 | 900000 | 1800000 | CÔNG TY TNHH THÀNH AN- HÀ NỘI | 1800000 |  |  | 0 |  | thành an
448 | 1098.13 | Lưỡi bào khớp dùng trong phẫu thuật nội soi các cỡ | Lưỡi bào khớp dùng trong phẫu thuật nội soi các cỡ | đường kính 4.0, 4.2, 6.0mm | 1 cái/hộp |  | Cái | Conmed | Mỹ | 92 |  | 10 |  | 5 |  | 5 |  | 10 |  |  |  | 5 |  | 11 |  | 5 |  | 7 | 58 | 34 | 103 | 58 | 1 | 59 |  | 44 | 4500000 | 414000000 | CÔNG TY TNHH THÀNH AN- HÀ NỘI | 463500000 | 36 |  | 36 |  | thành an
449 | 1099.13 | Dây dẫn nước trong nội soi chạy bằng máy | Dây dẫn nước trong nội soi chạy bằng máy | chất liệu nhựa dẻo | 1 cái/gói |  | Cái | Conmed | Mêxico | 92 |  | 10 |  | 5 |  | 5 |  | 10 |  |  |  | 5 |  | 11 |  | 5 |  | 7 | 58 | 34 | 103 | 58 | 1 | 59 |  | 44 | 1400000 | 128800000 | CÔNG TY TNHH THÀNH AN- HÀ NỘI | 144200000 | 36 |  | 36 |  | thành an
450 | 1100.13 | Vít chỉ Supper Revo hoặc tương đương | Vít chỉ Supper Revo | chất liệu sinh học | 1 cái/hộp |  | Cái | Conmed | Mỹ | 2 | [18 empty] | 0 | 2 | 2 | 0 |  | 0 |  | 2 | 1000000 | 2000000 | CÔNG TY TNHH THÀNH AN- HÀ NỘI | 2000000 |  |  | 0 |  | thành an
451 | 1101.13 | Vít Chỉ | Vít Chỉ | 5.0mm,chất liệu sinh học | 1 cái/hộp |  | Cái | Conmed | Mỹ | 2 | [18 empty] | 0 | 2 | 1 | 0 |  | 0 |  | 1 | 4500000 | 9000000 | CÔNG TY TNHH THÀNH AN- HÀ NỘI | 4500000 |  |  | 0 |  | thành an
452 | 1102.13 | Vít chỉ tự tiêu Bio Mini Revo hoặc tương đương | Vít chỉ tự tiêu Bio Mini Revo | chất liệu sinh học | 1 cái/hộp |  | Cái | Conmed | Mỹ | 2 | [18 empty] | 0 | 2 | 1 | 0 |  | 0 |  | 1 | 4500000 | 9000000 | CÔNG TY TNHH THÀNH AN- HÀ NỘI | 4500000 |  |  | 0 |  | thành an
453 | 1103.13 | Vít chỉ tự tiêu Bio Supper Revo hoặc tương đương | Vít chỉ tự tiêu Bio Supper Revo | chất liệu sinh học | 1 cái/hộp |  | Cái | Conmed | Mỹ | 2 | [18 empty] | 0 | 2 | 1 | 0 |  | 0 |  | 1 | 1500000 | 3000000 | CÔNG TY TNHH THÀNH AN- HÀ NỘI | 1500000 |  |  | 0 |  | thành an
454 | 1104.13 | Trocal bằng nhựa sử dụng trong nội soi khớp, các cỡ | Trocal bằng nhựa sử dụng trong nội soi khớp, các cỡ | các cỡ, chất liệu sinh học | 1 cái/hộp |  | Cái | Conmed | Mỹ | 2 | [18 empty] | 0 | 2 | 1 | 0 |  | 0 |  | 1 | 800000 | 1600000 | CÔNG TY TNHH THÀNH AN- HÀ NỘI | 800000 |  |  | 0 |  | thành an
455 | 1105.13 | Chỉ bện dùng trong mổ Nội Soi | Chỉ bện dùng trong mổ Nội Soi | chất liệu sinh học | 1 cái/hộp |  | Cái | Conmed | Mỹ | 2 | [18 empty] | 0 | 2 | 1 | 0 |  | 0 |  | 1 | 1000000 | 2000000 | CÔNG TY TNHH THÀNH AN- HÀ NỘI | 1000000 |  |  | 0 |  | thành an
456 | 1106.13 | Kim hai thân dùng khâu sụn chêm | Kim hai thân dùng khâu sụn chêm | thép không gỉ | 1 cái/hộp |  | Cái | Conmed | Mỹ | 2 | [18 empty] | 0 | 2 | 1 | 0 |  | 0 |  | 1 | 1100000 | 2200000 | CÔNG TY TNHH THÀNH AN- HÀ NỘI | 1100000 |  |  | 0 |  | thành an
457 | 1107.13 | Bộ hút dịch áp lực âm | Bộ hút dịch áp lực âm | nhựa dẻo PE | 1 cái/gói |  | Cái | Zimmer | Mỹ | 50 | [18 empty] | 0 | 50 | 1 | 0 |  | 0 |  | 1 | 900000 | 45000000 | CÔNG TY TNHH THÀNH AN- HÀ NỘI | 900000 |  |  | 0 |  | thành an
458 | 1108.13 | Vít neo GraftMax button tự điều chỉnh độ dài: GraftMax™ Button ALB, GraftMax™ Button BTB, GraftMax™ Cradle | Vít neo GraftMax button tự điều chỉnh độ dài: GraftMax™ Button ALB, GraftMax™ Button BTB, GraftMax™ Cradle | Chất liệu Titanium, chất liệu sinh học Hi-Fi™ (UHMWPE), | 1 cái/hộp |  | Cái | Conmed | Mỹ | 5 | [18 empty] | 0 | 5 | 1 | 0 |  | 0 |  | 1 | 8500000 | 42500000 | CÔNG TY TNHH THÀNH AN- HÀ NỘI | 8500000 |  |  | 0 |  | thành an
459 | 1109.13 | Vít cố định dây chằng chéo tự tiêu GENESYS™ Matryx các cỡ(5.5x20mm, 5.5x 25mm, 5.5x30mm, 6x25mm, 6x30mm, 7 x 25mm; 8x25mm; 9x25mm; 7x30mm; 8x30mm; 9x30mm) | Vít cố định dây chằng chéo tự tiêu GENESYS™ Matryx các cỡ(5.5x20mm, 5.5x 25mm, 5.5x30mm, 6x25mm, 6x30mm, 7 x 25mm; 8x25mm; 9x25mm; 7x30mm; 8x30mm; 9x30mm) | 5.5x20mm, 5.5x 25mm, 5.5x30mm, 6x25mm, 6x30mm, 7 x 25mm; 8x25mm; 9x25mm; 7x30mm; 8x30mm; 9x30mm; chất liệu sinh học, đã vô khuẩn chính hãng, 1cái/gói | 1 cái/hộp |  | Cái | Conmed | Mỹ | 5 | [18 empty] | 0 | 5 | 5 | 0 |  | 0 |  | 5 | 4800000 | 24000000 | CÔNG TY TNHH THÀNH AN- HÀ NỘI | 24000000 |  |  | 0 |  | thành an
460 | 1110.13 | Vít chỉ tự tiêu PressFT các loại ( đk 2.1mm, 2.6mm) | Vít chỉ tự tiêu PressFT các loại ( đk 2.1mm, 2.6mm) | Đk vít 2.1mm, 2.6mm, chất liệu sinh học | 1 cái/hộp |  | Cái | Conmed | Mỹ | 5 | [18 empty] | 0 | 5 | 1 | 0 |  | 0 |  | 1 | 9500000 | 47500000 | CÔNG TY TNHH THÀNH AN- HÀ NỘI | 9500000 |  |  | 0 |  | thành an
461 | 1111.13 | Vít chỉ neo Y-Knot khâu sụn viền, đk 1.3mm | Vít chỉ neo Y-Knot khâu sụn viền, đk 1.3mm | Đk vít Y-Knot 1.3mm, chất liệu sinh học | 1 cái/hộp |  | Cái | Conmed | Mỹ | 5 | [18 empty] | 0 | 5 | 1 | 0 |  | 0 |  | 1 | 9500000 | 47500000 | CÔNG TY TNHH THÀNH AN- HÀ NỘI | 9500000 |  |  | 0 |  | thành an
462 | 1112.13 | Vít chỉ neo uốn cong Y-Knot Flex khâu sụn viền, đk 1.3mm | Vít chỉ neo uốn cong Y-Knot Flex khâu sụn viền, đk 1.3mm | Đk vít 1.3mm | 1 cái/hộp |  | Cái | Conmed | Mỹ | 5 | [18 empty] | 0 | 5 | 1 | 0 |  | 0 |  | 1 | 9500000 | 47500000 | CÔNG TY TNHH THÀNH AN- HÀ NỘI | 9500000 |  |  | 0 |  | thành an
463 | 1113.13 | Vít chỉ neo Y-Knot RC khâu chóp xoay, đk 2.8mm | Vít chỉ neo Y-Knot RC khâu chóp xoay, đk 2.8mm | Đk vít 2.8mm | 1 cái/hộp |  | Cái | Conmed | Mỹ | 5 | [18 empty] | 0 | 5 | 1 | 0 |  | 0 |  | 1 | 9500000 | 47500000 | CÔNG TY TNHH THÀNH AN- HÀ NỘI | 9500000 |  |  | 0 |  | thành an
464 | 1114.13 | Vít chỉ neo CROSS FT may chóp xoay các loại ( đk 4.5, 5.5 mm) | Vít chỉ neo CROSS FT may chóp xoay các loại ( đk 4.5, 5.5 mm) | Đk vít 4.5 hoặc 5.5mm | 1 cái/hộp |  | Cái | Conmed | Mỹ | 5 | [18 empty] | 0 | 5 | 1 | 0 |  | 0 |  | 1 | 9500000 | 47500000 | CÔNG TY TNHH THÀNH AN- HÀ NỘI | 9500000 |  |  | 0 |  | thành an
465 | 1115.13 | Vít neo Poplok bằng vật liệu PEEK cố định chóp xoay | Vít neo Poplok bằng vật liệu PEEK cố định chóp xoay | Chất liệu Peek và sợi sinh học Hi-Fi | 1 cái/hộp |  | Cái | Conmed | Mỹ | 5 | [18 empty] | 0 | 5 | 1 | 0 |  | 0 |  | 1 | 9500000 | 47500000 | CÔNG TY TNHH THÀNH AN- HÀ NỘI | 9500000 |  |  | 0 |  | thành an
466 | 1116.13 | Vít neo cố định sụn chêm Sequent | Vít neo cố định sụn chêm Sequent | Chất liệu Peek và sợi sinh học Hi-Fi | 1 cái/hộp |  | Cái | Conmed | Mỹ | 5 | [18 empty] | 0 | 5 | 1 | 0 |  | 0 |  | 1 | 9500000 | 47500000 | CÔNG TY TNHH THÀNH AN- HÀ NỘI | 9500000 |  |  | 0 |  | thành an
467 | 1117.13 | Kéo cắt chỉ khâu sụn chêm Sequent, đi kèm với vít neo Sequent | Kéo cắt chỉ khâu sụn chêm Sequent, đi kèm với vít neo Sequent |  | 1 cái/gói |  | Cái | Conmed | Mỹ | 5 | [18 empty] | 0 | 5 | 1 | 0 |  | 0 |  | 1 | 1500000 | 7500000 | CÔNG TY TNHH THÀNH AN- HÀ NỘI | 1500000 |  |  | 0 |  | thành an
468 | 1118.14 | Vis neo cố định dây chằng Tightrope/ Tightrope RT | Vis neo cố định dây chằng GraftMax | - Đi kèm mặt hàng ACL TightRope/ ACL TightRope RT (mã số : AR-1588T/ AR-1588RT) - Dùng trong phẫu thuật tái tạo dây chằng chéo trước trong nội soi khớp gối theo kỹ thuật cao all inside. Có thể điều chỉnh các size. | 1 cái/hộp |  | Cái | Conmed | Mỹ | 10 | [18 empty] | 0 | 10 | 1 | 0 |  | 0 |  | 1 | 8500000 | 85000000 | CÔNG TY TNHH THÀNH AN- HÀ NỘI | 8500000 |  |  | 0 |  | thành an
469 | 1119.14 | Mũi khoan Flipcutter | Mũi khoan | - Đi kèm mặt hàng FlipCutter (mã số : AR-1204F-...) - Đường kính từ 6-12 mm với bước tăng 0.5 mm, 13 mm. - Dùng cho phương pháp nội soi kỹ thuật cao all inside | 1 cái/gói |  | Cái | Conmed | Mỹ | 10 | [18 empty] | 0 | 10 | 1 | 0 |  | 0 |  | 1 | 4000000 | 40000000 | CÔNG TY TNHH THÀNH AN- HÀ NỘI | 4000000 |  |  | 0 |  | thành an
470 | 1120.14 | Chỉ khâu sụn chêm AR-7200 (size 6,8,10) | Chỉ khâu sụn chêm | - Dùng để khâu tổn thương trong nội soi khớp vai & gối. - Chất liệu Fiber Wire dùng trong phẫu thuật nội soi khớp -Arthrex- Đức - Kích cỡ chuẩn: 18 inches (45.7cm) / 38 inches (96.5cm) - Vật liệu: Polyethylene - Chỉ màu xanh, kim nhọn | 1 cái/hộp |  | Cái | Conmed | Mỹ | 10 | [18 empty] | 0 | 10 | 1 | 0 |  | 0 |  | 1 | 2000000 | 20000000 | CÔNG TY TNHH THÀNH AN- HÀ NỘI | 2000000 |  |  | 0 |  | thành an
471 | 1121.14 | Dây nước dùng trong nội soi khớp | Dây nước dùng trong nội soi khớp | - Tương thích với máy FloControl Arthroscopy Pump - Đi kèm mặt hàng Integrated Tubing Set. - Dùng cho phẫu thuật nội soi khớp. - Dây dẫn nước áp lực trong nội soi khớp. - Số lượng: 10 cái / hộp. - Bao gồm điều khiển bằng tay khử trùng. | 1 cái/gói |  | Cái | Conmed | Mêxico | 10 | [18 empty] | 0 | 10 | 1 | 0 |  | 0 |  | 1 | 1400000 | 14000000 | CÔNG TY TNHH THÀNH AN- HÀ NỘI | 1400000 |  |  | 0 |  | thành an
472 | 1122.14 | Đầu đốt SERFAS RF các size | Đầu đốtđốt bằng sóng Radio các size | - Tương đương mặt hàng SERFAS ENERGY probe. - Tương thích với máy Crossfire Arthroscopic Resection System. Nhà thầu cam kết cho mượn máy này nếu trúng thầu. | 1 cái/hộp |  | Cái | Conmed | Mỹ | 10 | [18 empty] | 0 | 10 | 1 | 0 |  | 0 |  | 1 | 8000000 | 80000000 | CÔNG TY TNHH THÀNH AN- HÀ NỘI | 8000000 |  |  | 0 |  | thành an
473 | 1123.14 | Lưỡi mài dùng cho nội soi khớp | Lưỡi mài dùng cho nội soi khớp | Lưỡi bào dùng cho phẫu thuật nội soi khớp vai & gối, Hãng Stryker | 1 cái/hộp |  | Cái | Conmed | Mỹ | 10 | [18 empty] | 0 | 10 | 1 | 0 |  | 0 |  | 1 | 4500000 | 45000000 | CÔNG TY TNHH THÀNH AN- HÀ NỘI | 4500000 |  |  | 0 |  | thành an
474 | 1124.14 | Dây dẫn lưu áp lực âm | Dây dẫn lưu áp lực âm | Ống dẫn lưu áp lực âm các loại, các cỡ Dung tích 400ml, 1cái/hộp Vật liệu silicon cung cấp tính mềm dẻo, khả năng tương thích sinh học và độ co dãn Bộ dụng cụ có sẵn với các bình cứu hộ 100ml và 400ml | 1 cái/hộp |  | Cái | Zimmer | Mỹ | 10 | [18 empty] | 0 | 10 | 1 | 0 |  | 0 |  | 1 | 800000 | 8000000 | CÔNG TY TNHH THÀNH AN- HÀ NỘI | 800000 |  |  | 0 |  | thành an
475 | 1125.14 | Lưỡi nạo nội soi STR | Lưỡi nạo nội soi | Lưỡi mài dùng cho phẫu thuật nội soi khớp vai & gối, Hãng Stryker | 1 cái/hộp |  | Cái | Conmed | Mỹ | 10 | [18 empty] | 0 | 10 | 1 | 0 |  | 0 |  | 1 | 4500000 | 45000000 | CÔNG TY TNHH THÀNH AN- HÀ NỘI | 4500000 |  |  | 0 |  | thành an
476 | 1138.17 | Đinh SIGN số 8,9,10; dài các cỡ | Đinh SIGN số 8,9,10; dài các cỡ | Đk 8,9 và 10mm, dài từ 280 đến 400mm, chất liệu thép không rỉ,tiêu chuẩn FDA,1cái/gói | 1 cái/gói |  | Cái | Sign | Mỹ | 120 | [9 empty] | 5 |  | 7 |  |  |  | 7 |  |  | 19 | 101 | 80 | 29 |  | 29 |  | 51 | 3600000 | 432000000 | CÔNG TY TNHH THÀNH AN- HÀ NỘI | 288000000 | 30 |  | 30 | 6 | thành an
477 | 1139.17 | Vít chốt SIGN đk 4.5 dài các cỡ | Vít chốt SIGN đk 4.5 dài các cỡ | Đk 4.5mm, từ 30 đến 60mm chất liệu thép không rỉ, tiêu chuẩn FDA,5cái/gói | 5 cái/gói |  | Cái | Sign | Mỹ | 500 | [9 empty] | 25 |  | 20 |  |  |  | 25 |  |  | 70 | 430 | 320 | 105 |  | 105 |  | 215 | 500000 | 250000000 | CÔNG TY TNHH THÀNH AN- HÀ NỘI | 160000000 | 120 |  | 120 |  | thành an
478 | 1140.18 | Nẹp khóa chữ T nhỏ chéo trái, phải | Nẹp khóa chữ T nhỏ chéo trái, phải | '- Chéo trái,phải, 5lổ đầu, 4,6 lỗ thân, dài 46, 62mm, dày 1.8mm,dùng vít khóa 2.4mm | 1 cái/gói |  | Cái | Mikromed | Ba Lan | 10 | [18 empty] | 0 | 10 | 5 | 2 |  | 2 |  | 3 | 4000000 | 40000000 | CÔNG TY TNHH THÀNH AN- HÀ NỘI | 20000000 |  |  | 0 |  | thành an
479 | 1141.18 | Nẹp khóa bản hẹp dùng vít 3.5mm các cỡ | Nẹp khóa bản hẹp dùng vít 3.5mm các cỡ | - Từ 6->12lỗ, rộng 12mm, dày 4mm, dài từ 87 đến 167mm,dùng vít khóa 3.5mm | 1 cái/gói |  | Cái | Mikromed | Ba Lan | 15 | [18 empty] | 0 | 15 | 15 | 1 | 1 | 2 |  | 13 | 4250000 | 63750000 | CÔNG TY TNHH THÀNH AN- HÀ NỘI | 63750000 |  |  | 0 |  | thành an
480 | 1142.18 | Nẹp khóa bản hẹp dùng vít 5.0mm các cỡ | Nẹp khóa bản hẹp dùng vít 5.0mm các cỡ | - Từ 6->12lỗ, rộng 14.5mm, dày 4.5mm, dài từ 119 đến 227mm,dùng vít khóa 5.0mm | 1 cái/gói |  | Cái | Mikromed | Ba Lan | 15 | [18 empty] | 0 | 15 | 10 | 0 |  | 0 |  | 10 | 4500000 | 67500000 | CÔNG TY TNHH THÀNH AN- HÀ NỘI | 45000000 |  |  | 0 |  | thành an
481 | 1143.18 | Nẹp khóa bản rộng (xương đùi) các cỡ | Nẹp khóa bản rộng (xương đùi) các cỡ | - Từ 6->14lỗ,dài từ 119 đến 263mm, rộng 16mm, dày 5mm, dùng vít khóa 5.0mm | 1 cái/gói |  | Cái | Mikromed | Ba Lan | 20 | [13 empty] | 1 |  | 2 |  | 1 | 4 | 16 | 20 | 7 | 2 | 9 |  | 11 | 4700000 | 94000000 | CÔNG TY TNHH THÀNH AN- HÀ NỘI | 94000000 |  |  | 0 |  | thành an
482 | 1144.18 | Nẹp khoá xương cùng đòn (khớp cùng đòn) | Nẹp khoá xương cùng đòn (khớp cùng đòn) | - từ 4-6lỗ, trái, phải, nẹp dày 3mm; dùng vít khóa 3.5mm | 1 cái/gói |  | Cái | Mikromed | Ba Lan | 30 | [18 empty] | 0 | 30 | 20 | 0 |  | 0 |  | 20 | 4700000 | 141000000 | CÔNG TY TNHH THÀNH AN- HÀ NỘI | 94000000 |  |  | 0 |  | thành an
483 | 1145.18 | Nẹp khóa xương đòn trái, phải các cỡ | Nẹp khóa xương đòn trái, phải các cỡ | - 6->8lổ, dài từ 81->109mm | 1 cái/gói |  | Cái | Mikromed | Ba Lan | 15 | [8 empty] | 1 | 1 |  | 1 | [6 empty] | 2 | 13 | 15 | 3 |  | 3 |  | 12 | 4150000 | 62250000 | CÔNG TY TNHH THÀNH AN- HÀ NỘI | 62250000 |  |  | 0 |  | thành an
484 | 1146.18 | Nẹp khoá đầu dưới xương quay các cỡ | Nẹp khoá đầu dưới xương quay các cỡ | - từ 3->5lỗ thân, 5lỗ đầu, dày 1.8mm, dài từ 59 đến 75mm, dùng vít khóa 2.4mm | 1 cái/gói |  | Cái | Mikromed | Ba Lan | 30 | [9 empty] | 1 | [8 empty] | 1 | 29 | 30 | 2 |  | 2 |  | 28 | 4700000 | 141000000 | CÔNG TY TNHH THÀNH AN- HÀ NỘI | 141000000 |  |  | 0 |  | thành an
485 | 1147.18 | Nẹp khóa đầu trên xương cánh tay các cỡ | Nẹp khóa đầu trên xương cánh tay các cỡ | - Từ 4->12lỗ thân, 9lổ đầu, dài từ 94 đến 190mm,dày 2.5mm, thân nẹp rộng 12mm, dùng vít khóa 3.5mm | 1 cái/gói |  | Cái | Mikromed | Ba Lan | 20 | [17 empty] | 1 | 1 | 19 | 20 | 2 | 3 | 5 | 1 | 14 | 4900000 | 98000000 | CÔNG TY TNHH THÀNH AN- HÀ NỘI | 98000000 |  |  | 0 |  | thành an
486 | 1148.18 | Nẹp khóa đầu trên xương cánh tay loại nhỏ các cỡ | Nẹp khóa đầu trên xương cánh tay loại nhỏ các cỡ | - Từ 4->12lỗ thân, 4lổ đầu, dài từ 75 đến 171mm, thân nẹp rộng 12mm, dùng vít khóa 3.5mm | 1 cái/gói |  | Cái | Mikromed | Ba Lan | 50 | [18 empty] | 0 | 50 | 5 | 0 |  | 0 |  | 5 | 2550000 | 127500000 | CÔNG TY TNHH THÀNH AN- HÀ NỘI | 12750000 |  |  | 0 |  | thành an
487 | 1149.18 | Nẹp khóa đầu trên xương chày trái, phải các cỡ | Nẹp khóa đầu trên xương chày trái, phải các cỡ | - 5lổ đầu, từ 4->14lổ thân, dài từ 120 đến 320mm, rộng 16mm,dày 5mm; dùng vít khóa 5.0mm | 1 cái/gói |  | Cái | Mikromed | Ba Lan | 100 | [18 empty] | 0 | 100 | 40 | 0 |  | 0 |  | 40 | 7000000 | 700000000 | CÔNG TY TNHH THÀNH AN- HÀ NỘI | 280000000 |  |  | 0 |  | thành an
488 | 1150.18 | Nẹp khóa đầu dưới xương chày trái, phải các cỡ | Nẹp khóa đầu dưới xương chày trái, phải các cỡ | - từ 4->10lổ thân, dài từ 110 đến 191mm, dùng vít khóa 3.5mm | 1 cái/gói |  | Cái | Mikromed | Ba Lan | 20 | [9 empty] | 1 |  |  |  | 1 |  |  |  | 1 | 3 | 17 | 20 | 5 |  | 5 |  | 15 | 7000000 | 140000000 | CÔNG TY TNHH THÀNH AN- HÀ NỘI | 140000000 |  |  | 0 |  | thành an
489 | 1151.18 | Nẹp khóa đầu dưới xương đùi trái, phải các cỡ | Nẹp khóa đầu dưới xương đùi trái, phải các cỡ | 7 lổ đầu, 4->14lổ thân, dài từ 136 đến 336mm,dùng vít khóa 5.0mm | 1 cái/gói |  | Cái | Mikromed | Ba Lan | 60 | [9 empty] | 1 |  | 1 |  | 1 |  | 2 |  |  | 5 | 55 | 60 | 10 | 2 | 12 |  | 48 | 5700000 | 342000000 | CÔNG TY TNHH THÀNH AN- HÀ NỘI | 342000000 |  |  | 0 |  | thành an
490 | 1152.18 | Nẹp khóa đầu trên xương đùi trái, phải các cỡ | Nẹp khóa đầu trên xương đùi trái, phải các cỡ | 3 lổ đầu, 2->12lổ thân, nẹp rộng 18mm; dài từ 139 đến 319mm,thân nẹp dùng vít khóa 5.0mm | 1 cái/gói |  | Cái | Mikromed | Ba Lan | 100 | [9 empty] | 2 |  | 3 |  |  |  | 1 |  | 1 | 7 | 93 | 50 | 10 |  | 10 |  | 40 | 6600000 | 660000000 | CÔNG TY TNHH THÀNH AN- HÀ NỘI | 330000000 |  |  | 0 |  | thành an
491 | 1153.18 | Vít khóa đk 2.4mm, dài các cỡ | Vít khóa đk 2.4mm, dài các cỡ | Đk vít 2.4mm, dài từ 6->40mm. | 5 cái/gói |  | Cái | Mikromed | Ba Lan | 200 | [9 empty] | 10 | [7 empty] | 6 | 16 | 184 | 100 | 26 |  | 26 |  | 74 | 380000 | 76000000 | CÔNG TY TNHH THÀNH AN- HÀ NỘI | 38000000 |  |  | 0 |  | thành an
492 | 1154.18 | Vít khóa đk 3.5mm, dài các cỡ | Vít khóa đk 3.5mm, dài các cỡ | Đk vít 3.5mm; dài từ 10->60mm | 5 cái/gói |  | Cái | Mikromed | Ba Lan | 400 | [8 empty] | 8 | 8 |  | 11 |  | 15 |  |  |  | 10 | 44 | 356 | 300 | 134 |  | 134 |  | 166 | 380000 | 152000000 | CÔNG TY TNHH THÀNH AN- HÀ NỘI | 114000000 |  |  | 0 |  | thành an
493 | 1155.18 | Vít khóa đk 5.0mm, dài các cỡ | Vít khóa đk 5.0mm, dài các cỡ | Đk vít 5.0mm; dài từ 16->90mm | 5 cái/gói |  | Cái | Mikromed | Ba Lan | 500 | [9 empty] | 20 |  | 5 |  | 13 |  | 28 |  | 11 | 77 | 423 | 350 | 127 | 10 | 137 |  | 213 | 410000 | 205000000 | CÔNG TY TNHH THÀNH AN- HÀ NỘI | 143500000 |  |  | 0 |  | thành an
494 | 1156.18 | Vít khóa đk 6.5mm, dài các cỡ | Vít khóa đk 6.5mm, dài các cỡ | Đk vít 6.5mm; dài từ 20->100mm | 5 cái/gói |  | Cái | Mikromed | Ba Lan | 300 | [9 empty] | 5 |  | 6 |  | 5 |  | 5 |  | 1 | 22 | 278 | 200 | 42 | 10 | 52 |  | 148 | 570000 | 171000000 | CÔNG TY TNHH THÀNH AN- HÀ NỘI | 114000000 |  |  | 0 |  | thành an
495 | 1157.18 | Vít khóa đk 7.5mm, dài các cỡ | Vít khóa đk 7.5mm, dài các cỡ | Đk vít 7.5mm; dài từ 60->100mm | 5 cái/gói |  | Cái | Mikromed | Ba Lan | 200 | [9 empty] | 4 |  | 6 |  |  |  | 2 |  | 2 | 14 | 186 | 100 | 24 |  | 24 |  | 76 | 700000 | 140000000 | CÔNG TY TNHH THÀNH AN- HÀ NỘI | 70000000 |  |  | 0 |  | thành an
496 | 0988.11 | Giá đỡ (stent) các loại, các cỡ | Stent nong mạch vành phủ thuốc RAPAMYCINE (Sirolimus) - ITRIX | + Khung stent được carbon hóa bề mặt 0,5µm bằng công nghệ "Inert" => ngăn khuếch tán ion kim loại nặng, giảm tỉ lệ huyết khối và tái hẹp trong stent. + Đường kính đầu tip (entry profile): 0.45mm. + Lớp polymer mang thuốc tan rã thành CO2 và H2O sau 6 tuần đặt stent => hạn chế hiện tượng huyết khối muộn. + Nồng độ thuốc: 2 µg/mm2 + Kích cỡ phong phú về chiều dài và đường kính (có cả đường kính .75 và .25, chiều dài từ 8mm đến 38 mm). | Hộp/ 1 cái |  | Cái | amg GmbH | Đức | 30 | [5 empty] | 10 | [12 empty] | 10 | 20 | 30 | 10 |  | 10 |  | 20 | 39100000 | 1173000000 | CÔNG TY TNHH THƯƠNG MẠI XÂY DỰNG VÀ CHUYỂN GIAO CÔNG NGHỆ TOÀN CẦU | 1173000000 |  |  | 0 |  | toàn cầu
497 | 1006.11 | Bóng nong (balloon) các loại, các cỡ | Bóng nong mạch vành semi-compliant IKAZUCHI Rev các kích cỡ | * Chất liệu: Polyamide resin. * Đường kính bóng từ 1,2mm đến 3.5mm. Có cả đường kính 1/4 như: 2.25, 2.75, 3.25. * Phủ bên ngoài lớp ái nước giúp bóng di chuyển dễ dàng qua những tổn thương phức tạp, đặc biệt trong CTO. * Đường kính đầu xa (Entry profile) 0.42mm, thuôn, mềm, hạn chế tổn thương thành mạch. * Có 2 marker trên thân catheter, 1 marker cách đầu xa 90cm để định vị khi can thiệp qua động mạch quay, 1 marker cách đầu xa 100cm để định vị khi can thiệp qua động mạch đùi. | Hộp/ 1 cái |  | Cái | KANEKA | Nhật | 50 | [13 empty] | 10 |  |  |  | 10 | 20 | 30 | 50 | 40 | 10 | 50 |  | 0 | 8200000 | 410000000 | CÔNG TY TNHH THƯƠNG MẠI XÂY DỰNG VÀ CHUYỂN GIAO CÔNG NGHỆ TOÀN CẦU | 410000000 |  |  | 0 |  | toàn cầu
498 | 1025.11 | Bộ hút huyết khối Thrombuster II hoặc tương đương | Catheter hút huyết khối Thrombuster II | * Chất liệu: Polyamide và polyethylene * Đoạn 30cm đầu xa phủ hydrophilic, hỗ trợ catheter dễ di chuyển trong lòng mạch. * Chiều dài lòng guidewire ngắn (10cm) giúp đầu xa linh động. * Kháng lực xoắn vặn lớn. * Lòng catheter rộng, tròn => năng suất hút cao. | Hộp/ 1 bộ |  | Bộ | KANEKA | Nhật | 30 |  | 10 | [16 empty] | 10 | 20 | 30 | 10 |  | 10 |  | 20 | 8500000 | 255000000 | CÔNG TY TNHH THƯƠNG MẠI XÂY DỰNG VÀ CHUYỂN GIAO CÔNG NGHỆ TOÀN CẦU | 255000000 |  |  | 0 |  | toàn cầu
499 | 1033.11 | Dây bơm áp lực cao | Dây nối áp lực cao 84BAR, dài 30cm ANGIOFLEX extension line | * Chất liệu polyurethane. * Chịu được áp lực đến 1200 psi (84 BAR) * Dài 30cm | Gói/ 1 cái |  | Cái | KIMAL | Anh | 600 | [5 empty] | 200 | [12 empty] | 200 | 400 | 600 | 200 |  | 200 |  | 400 | 195000 | 117000000 | CÔNG TY TNHH THƯƠNG MẠI XÂY DỰNG VÀ CHUYỂN GIAO CÔNG NGHỆ TOÀN CẦU | 117000000 |  |  | 0 |  | toàn cầu
500 | 1034.11 | Dây bơm áp lực cao | Dây nối chụp buồng thất, áp lực 84BAR, dài 120cm - ANGIOFLEX extension line | * Chất liệu polyurethane. * Chịu được áp lực đến 1200 psi (84 BAR) * Dài 120cm | Gói/ 1 cái |  | Cái | KIMAL | Anh | 1200 | [18 empty] | 0 | 1200 | 1200 | 0 |  | 0 |  | 1200 | 195000 | 234000000 | CÔNG TY TNHH THƯƠNG MẠI XÂY DỰNG VÀ CHUYỂN GIAO CÔNG NGHỆ TOÀN CẦU | 234000000 | 5 |  | 5 |  | toàn cầu
502 | 0996.11 | Gía đỡ (stent) các loại, các cỡ | Stent lõi Nitinol Tự Áp Sát Đường Kính Mạch Vành Phủ Thuốc Sirolimus Xposition S (Tất cả các size) | _ Stent lõi Nitinol siêu đàn hồi Tự Áp Sát vào đường kính lớn nhỏ mạch máu, phủ lớp Huyết Tương PVP giảm hình thành huyết khối & Polyme Polysulfone được sử dụng trong việc lọc máu, thay thế xương không gây viêm nhiễm tự tiêu trước 90 ngày. Thuốc Sirolimus phóng thích 75% trước 30 ngày, kéo dài 3 tháng. Thiết kế Mối Liên "Interconnectors" có thể tách rời cho mở stent mạch nhánh mà không cần sử dụng phương pháp Kissing Balloon. _Đường kính: S: 2.5-3.0mm áp sát lên 4.0mm M: 3.0-3.5mm áp sát lên 5.0mm L: 3.5-4.5mm áp sát lên 6.0mm _Chiều dài: 17-37mm. | Hộp/ Cái |  | STENTYS S.A | Pháp | Cái | 30 | [18 empty] | 0 | 30 | 30 | 0 |  | 0 |  | 30 | 44000000 | 1320000000 | CÔNG TY CỔ PHẦN TRANG THIẾT BỊ KỸ THUẬT Y TẾ THÀNH PHỐ HCM | 1320000000 |  |  | 0 |  | tp HCM
503 | 1003.11 | Bóng nong (ballon) các loại , các cỡ . | Bóng Nong Động Mạch Vành Áp Lực Thường Helix (Tất cả các size) | _ 2 lớp phủ Hydrophilic bằng công nghệ sóng siêu âm Glide™ bên ngoài và Fast™ bên trong cung cấp khả năng trượt mà không gây thương tổn. Bóng thiết kế xoắn kép 3 nếp gấp & thân ống xoắn kép Spiral Cut tăng cường sự linh hoạt vào các đoạn mạch ngoằn nghoèo. Tip crossing profile 0.016'' . Chất liệu: property pebax _ Đường kính: 1.0 mm - 4.0 mm _ Chiều dài: 5mm - 30 mm. | Hộp/ Cái |  | cNovate Medical B.V. | Hà Lan | Cái | 60 | [13 empty] | 1 |  |  |  |  | 1 | 59 | 60 | 21 |  | 21 |  | 39 | 8200000 | 492000000 | CÔNG TY CỔ PHẦN TRANG THIẾT BỊ KỸ THUẬT Y TẾ THÀNH PHỐ HCM | 492000000 | 39 |  | 39 |  | tp HCM
504 | 1004.11 | Bóng nong (ballon) các loại , các cỡ . | Bóng Nong Động Mạch Vành Áp Lực Cao Vecchio (Tất cả các size) | Bóng nong mạch vành áp lực cao Vecchio (Tất cả các size) Tiêu chuẩn kỹ thuật: Công nghệ lớp phủ bằng sóng siêu âm độc quyền Glide™ Hydrophilic bên ngoài và Fast™ bên trong giúp hỗ trợ tốt trong việc đi qua các sang thương vôi hóa. Crossing Profile siêu nhỏ 0.021 inch (3.0mm) -Kích cỡ: Kích cỡ size từ 2.0mm đến 5.0 mm, Chiều dài từ 8 mm đến 20 m -Chất liệu: property nylon | Hộp/ Cái |  | cNovate Medical B.V. | Hà Lan | Cái | 30 | [5 empty] | 5 |  |  |  | 5 |  |  |  | 5 |  | 5 |  |  | 20 | 10 | 30 | 30 |  | 30 |  | 0 | 8200000 | 246000000 | CÔNG TY CỔ PHẦN TRANG THIẾT BỊ KỸ THUẬT Y TẾ THÀNH PHỐ HCM | 246000000 |  |  | 0 |  | tp HCM
505 | 1011.11 | Bóng nong (balloon) các loại, các cỡ | EVEREST | Đầu tip: kháng xoắn, graduate taper Thiết kế hình " Wig" Tác động Re-wrap kết hợp Re-folding Công nghệ xử lý Checker Surface tạo rãnh, checker flex points. Bóng nong bán dàn hồi Everest có lớp phủ ái nước Hình dạng: Bóng 3 nếp gấp . Chất liệu bóng : Semi-compliant polyamide. Thời gian xẹp bóng: 3 giây Thân gần: 1.9F (0.64mm). Thân xa: 2.6F (0.86mm) Xâm nhập tổn thương: 0.016" (0.40mm) | Cái/ Hộp |  | Blue Medical | Hà Lan | Cái | 20 | [18 empty] | 0 | 20 | 20 | 0 |  | 0 |  | 20 | 7200000 | 144000000 | CÔNG TY CỔ PHẦN TRANG THIẾT BỊ KỸ THUẬT Y TẾ THÀNH PHỐ HCM | 144000000 |  |  | 0 |  | tp HCM
506 | 0330.11 | Đèn nội khí quản lưỡi thẳng | Đèn nội khí quản 3 lưỡi thẳng | Gồm 3 lưỡi thẳng, hãng: Riester, Đức | 1 bộ/hộp |  | Bộ | Riester, Đức | Đức | 1 | [18 empty] | 0 | 1 | 1 | 0 |  | 0 |  | 1 | 3750000 | 3750000 | CÔNG TY TNHH THƯƠNG MẠI TRANG THIẾT BỊ Y TẾ TRUNG LẬP | 3750000 |  |  | 0 |  | trung lập
507 | 0348.11 | Khay chữ nhật inox 22 x 32cm | Khay chữ nhật inox 22 x 32cm | 22 x 32cm, chất liệu inox (stainless steel) | 1 Cái/hộp |  | Cái |  | Việt Nam | 20 | [18 empty] | 0 | 20 | 20 | 0 |  | 0 |  | 20 | 42000 | 840000 | CÔNG TY TNHH THƯƠNG MẠI TRANG THIẾT BỊ Y TẾ TRUNG LẬP | 840000 |  |  | 0 |  | trung lập
508 | 0349.11 | Khay chữ nhật inox 30 x 40cm | Khay chữ nhật inox 30 x 40cm | 30 x 40 cm, chất liệu inox (stainless steel) | 1 Cái/hộp |  | Cái |  | Việt Nam | 70 | [18 empty] | 0 | 70 | 70 | 0 |  | 0 |  | 70 | 70000 | 4900000 | CÔNG TY TNHH THƯƠNG MẠI TRANG THIẾT BỊ Y TẾ TRUNG LẬP | 4900000 |  |  | 0 |  | trung lập
509 | 0350.11 | Khay chữ nhật inox 35 x 50cm | Khay chữ nhật inox 35 x 50cm | 35 x 50 cm, chất liệu inox (stainless steel) | 1 Cái/hộp |  | Cái |  | Việt Nam | 20 | [12 empty] | 5 | 5 |  |  |  |  | 5 | 15 | 20 | 5 |  | 5 |  | 15 | 85000 | 1700000 | CÔNG TY TNHH THƯƠNG MẠI TRANG THIẾT BỊ Y TẾ TRUNG LẬP | 1700000 |  |  | 0 |  | trung lập
510 | 0351.11 | Khay quả đậu Inox | Khay quả đậu Inox | 500 ml, chất liệu inox (stainless steel) | 1 Cái/hộp |  | Cái |  | Việt Nam | 20 | [18 empty] | 0 | 20 | 20 | 0 |  | 0 |  | 20 | 44000 | 880000 | CÔNG TY TNHH THƯƠNG MẠI TRANG THIẾT BỊ Y TẾ TRUNG LẬP | 880000 |  |  | 0 |  | trung lập
511 | 0428.11 | Phim CT DI-AT (phim khô) | Phim CT DI-AT (Phim khô) | 35x43cm. Hộp 100 tấm | 100 tấm/hộp |  | Hộp | Fuji, Nhật Bản | Nhật Bản | 10 | [18 empty] | 0 | 10 | 10 | 0 |  | 0 |  | 10 | 4200000 | 42000000 | CÔNG TY TNHH THƯƠNG MẠI TRANG THIẾT BỊ Y TẾ TRUNG LẬP | 42000000 |  |  | 0 |  | trung lập
512 | 0535.11 | Dây máu Online HDF | Dây dẫn máu 5008 (AV-set Onlineplus 5008 -R) | Bộ dây máu bao gồm : dây động mạch, dây tĩnh mạch và dây bù dịch(Safeline). Thiết kế hợp lý, các thành phần có mã màu rõ ràng. Đầu bảo vệ bộ cảm biến tích hợp các cửa sổ kiểm tra, cổng tiêm thuốc với lá chắn bảo vệ ngón tay mở rộng. Chất liệu tương hợp tốt với máu và phản ứng độc tế bào thấp, không có DEHP Đạt tiêu chuẩn: ISO; EC | 20 cái/thùng | 20 cái/thùng | Bộ | Fresenius Medical Care (Đức) | Thổ Nhĩ Kỳ | 2500 | [12 empty] | 40 | 40 |  | 60 | 200 | 160 | 260 | 2240 | 2500 | 260 | 40 | 300 | 40 | 2160 | 210000 | 525000000 | CÔNG TY TNHH THƯƠNG MẠI TRANG THIẾT BỊ Y TẾ TRUNG LẬP | 525000000 | 600 |  | 600 |  | trung lập
513 | 0540.11 | Màng lọc máu thận nhân tạo High-flux | Quả lọc máu FX Cordiax 80 | Chất liệu màng : Helixone plus Diện tích 1.8m2, Hệ số siêu lọc Kuf = 64(ml/h x mmHg) Thanh thải Urea KoAUrea = 1,492 Thanh thải ở lưu lượng máu 300 ml/ph ( Urea : 280, Creatinine: 261, Phosphate : 248, Vitamin B12 : 190, Inuline:127, Cytochrome C : 111 ) Đạt tiêu chuẩn: ISO; EC Phương pháp tiệt trùng : INLINE steam | 24 cái/thùng | Thùng/24 cái | Màng | Fresenius Medical Care (Đức) | Đức | 2500 | [15 empty] | 72 | 48 | 48 | 120 | 2380 | 2500 | 120 | 120 | 240 | 96 | 2164 | 480000 | 1200000000 | CÔNG TY TNHH THƯƠNG MẠI TRANG THIẾT BỊ Y TẾ TRUNG LẬP | 1200000000 | 600 |  | 600 |  | trung lập
514 | 0542.11 | Quả lọc thận diện tích màng (m2): 1,6. | Quả lọc máu F7HPS | Màng lọc máu F7HPS diện tích 1.6m2 . Chất liệu Polysulfone. Hệ số siêu lọc Kuf =16(ml/h xmmHg). Lưu lượng máu : 200-500ml/phút. Độ thanh thải KoA với lưu lượng máu 200 ml/ph ( Urea : 188, Creatinine: 175, Phosphate : 155, Vitamin B12 : 102 ) Phương pháp tiệt trùng hơi nước INLINE. Đạt tiêu chuẩn ISO, EC. | 12 cái/thùng |  | Qủa | Fresenius Medical Care (Đức) | Đức | 2000 | [13 empty] | 12 |  |  | 168 | 120 | 132 | 1868 | 2000 | 132 |  | 132 |  | 1868 | 315000 | 630000000 | CÔNG TY TNHH THƯƠNG MẠI TRANG THIẾT BỊ Y TẾ TRUNG LẬP | 630000000 |  |  | 0 |  | trung lập
515 | 0626.11 | Cảm biến đo SPO2 | Cảm biến đo SPO2 | 1 cái / túi | 1 cái / túi |  | Cái | Greatmade | Trung Quốc | 5 | [18 empty] | 0 | 5 | 5 | 0 |  | 0 |  | 5 | 1700000 | 8500000 | CÔNG TY TNHH THƯƠNG MẠI TRANG THIẾT BỊ Y TẾ TRUNG LẬP | 8500000 |  |  | 0 |  | trung lập
516 | 0629.11 | Cáp nối điện tim 3 đầu đường dưới | Cáp nối điện tim 3 đầu đường dưới | 1 bộ/túi | 1 bộ/túi |  | Bộ | Greatmade | Trung Quốc | 2 | [18 empty] | 0 | 2 | 2 | 0 |  | 0 |  | 2 | 4500000 | 9000000 | CÔNG TY TNHH THƯƠNG MẠI TRANG THIẾT BỊ Y TẾ TRUNG LẬP | 9000000 |  |  | 0 |  | trung lập
517 | 0630.11 | Cáp nối ECG cho Monitor | Cáp nối ECG cho Monitor | 1 bộ/túi | 1 bộ/túi |  | Bộ | Greatmade | Trung Quốc | 5 | [18 empty] | 0 | 5 | 5 | 0 |  | 0 |  | 5 | 4500000 | 22500000 | CÔNG TY TNHH THƯƠNG MẠI TRANG THIẾT BỊ Y TẾ TRUNG LẬP | 22500000 |  |  | 0 |  | trung lập
518 | 0676.11 | Lọc thở ra dùng cho máy thở | Lọc thở ra dùng cho máy thở | Quy cách: 1 hộp/1 cái | 1 cái/túi, 1 thùng 500 cái |  | Cái | VADI | Đài Loan | 30 | [18 empty] | 0 | 30 | 30 | 0 |  | 0 |  | 30 | 22000 | 660000 | CÔNG TY TNHH THƯƠNG MẠI TRANG THIẾT BỊ Y TẾ TRUNG LẬP | 660000 |  |  | 0 |  | trung lập
519 | 0677.11 | Lọc thở vào dùng cho máy thở | Lọc thở vào dùng cho máy thở | Quy cách: 1 hộp/1 cái | 1 cái/túi, 1 thùng 500 cái |  | Cái | VADI | Đài Loan | 30 | [18 empty] | 0 | 30 | 30 | 0 |  | 0 |  | 30 | 22000 | 660000 | CÔNG TY TNHH THƯƠNG MẠI TRANG THIẾT BỊ Y TẾ TRUNG LẬP | 660000 |  |  | 0 |  | trung lập
520 | 0945.11 | Bóng đèn Xenon | Bóng đèn Xenon | 300W, 15V | 1 hộp/1 cái |  | Cái | Exellitas | MỸ | 3 |  | 1 | [5 empty] | 1 | [10 empty] | 2 | 1 | 3 | 2 |  | 2 |  | 1 | 25000000 | 75000000 | CÔNG TY TNHH THƯƠNG MẠI TRANG THIẾT BỊ Y TẾ TRUNG LẬP | 75000000 |  |  | 0 |  | trung lập
521 | 0013.11 | Băng keo trung trong, dày | Băng keo trung trong, dày | Cây 12 cuộn | 12 cuộn/ cây |  | Cuộn | Việt Nam | Việt Nam | 1100 | [18 empty] | 0 | 1100 | 100 | 0 |  | 0 |  | 100 | 1250 | 1375000 | CÔNG TY TNHH DƯỢC PHẨM TRUNG VIỆT | 125000 |  |  | 0 | 0 | trung việt
522 | 0059.11 | Băng thun 3 móc | Băng thun 3 móc | 10cm x 120cm (không tính độ giãn) | 1 cuộn/ gói | 500 cái/ bao | Cuộn | Cty TNHH Trang TBYT Đông Pha | Việt nam | 22000 | 1000 | 1000 | 500 |  | 2500 | 2500 | 3500 | 2000 | 2500 | 2500 | 1500 | 1000 | 2000 | 2000 |  | 1500 | 6000 | 1000 | 13500 | 8500 | 28500 | 16500 |  | 16500 | 1500 | 10500 | 2450 | 53900000 | CÔNG TY TNHH DƯỢC PHẨM TRUNG VIỆT | 69825000 | 10500 |  | 10500 | 1600 | trung việt
523 | 0106.11 | Bao cao su | Bao cao su | 1 cái/túi | 1 cái/túi | 144/ thùng | Cái | Công ty TNHH Công nghệ Cao su Việt nam | Việt nam | 5000 | 200 |  |  |  | 200 | 288 | 200 | 288 | 100 | 144 | 200 | 288 |  |  |  | 144 | 432 | 432 | 1584 | 3416 | 5000 | 1584 |  | 1584 |  | 3416 | 575 | 2875000 | CÔNG TY TNHH DƯỢC PHẨM TRUNG VIỆT | 2875000 | 864 |  | 864 | 150 | trung việt
524 | 0596.11 | Bao nilon luồn camera nội soi (tiệt trùng) | Bao dây camera nội soi | Chất liệu nhựa, vô trùng | 1 cái/ bì |  | Cuộn | Cơ sở Tương Lai | Việt Nam | 500 | 300 |  | 400 | 300 | 300 | 300 | 400 | 300 | 400 | 300 | 400 | 280 | 400 | 360 |  | 200 | 800 | 780 | 2820 | -2320 | 5400 | 2820 |  | 2820 | 200 | 2380 | 6450 | 3225000 | CÔNG TY TNHH DƯỢC PHẨM TRUNG VIỆT | 34830000 | 2000 |  | 2000 | 300 | trung việt
525 | 0599.11 | Bình phổi thuỷ tinh | Bình phổi thủy tinh | Bình thủy tinh | 1 cái/ hộp |  | Cái | Cơ sở Tương Lai | Việt Nam | 170 | [18 empty] | 0 | 170 | 170 | 0 |  | 0 |  | 170 | 95000 | 16150000 | CÔNG TY TNHH DƯỢC PHẨM TRUNG VIỆT | 16150000 |  |  | 0 |  | trung việt
526 | 0609.11 | Bộ Dây và nắp bình phổi (tiệt trùng) + bình phổi thủy tinh | Bộ dây và nắp bình phổi (tiệt trùng)+ bình phổi thủy tinh | ống thủy tinh và Dây nhựa +bình thủy tinh | 1 cái/ hộp |  | Bộ | Cơ sở Tương Lai | Việt Nam | 180 |  |  |  |  | 20 | 20 |  |  | 10 | 10 |  | 11 | 20 | 20 |  | 10 | 20 |  | 71 | 109 | 220 | 91 | 20 | 111 |  | 109 | 129500 | 23310000 | CÔNG TY TNHH DƯỢC PHẨM TRUNG VIỆT | 28490000 | 100 |  | 100 | 15 | trung việt
527 | 0022.11 | Bơm hút dịch nhựa 50ml | Bơm hút dịch 50ml | Chất liệu nhựa, 50ml, không chứa độc tố DEHP. | 1 cái/ túi | 400 cái/ th | Cái | Cty CP nhựa y tế Việt Nam | Việt Nam | 2000 |  |  | 400 |  |  |  | 400 | 400 | [7 empty] | 400 |  |  | 800 | 1200 | 2000 | 800 |  | 800 |  | 1200 | 3650 | 7300000 | CÔNG TY TNHH DƯỢC PHẨM TRUNG VIỆT | 7300000 | 400 |  | 400 |  | trung việt
530 | 0068.11 | Bông hút nước trắng | Bông y tế hút nước | Gói 1kg | 1kg/ gói | 15kg/ thùng | Kg | Cty CP Dược phẩm Asean | Việt nam | 1260 | 24 | 30 | 96 | 105 |  |  | 84 | 15 | 132 | 90 | 105 | 97 | 90 | 120 |  | 30 | 240 |  | 487 | 773 | 1260 | 697 |  | 697 | 30 | 533 | 111000 | 139860000 | CÔNG TY TNHH DƯỢC PHẨM TRUNG VIỆT | 139860000 | 480 |  | 480 | 75 | trung việt
531 | 0203.11 | Chỉ Safil số1 kim tròn hoặc tương đương | Chỉ Neocryl 1/0 | 90cm HR40s 1/2C, 36 Tép | 36 tép/ hộp |  | Tép | Setpa Tibbi Gerecler Ith. Ihr. San.Vetic Ltd Sti | Turkey | 450 | [18 empty] | 0 | 450 | 36 | 0 |  | 0 |  | 36 | 41500 | 18675000 | CÔNG TY TNHH DƯỢC PHẨM TRUNG VIỆT | 1494000 |  |  | 0 |  | trung việt
532 | 0643.11 | Dây garo | Dây Garo | Vải thun có băng dán | 10 cái/ bì |  | Cái | Cty TNHH SX - TM Thun băng y tế Minh Quang | Việt Nam | 2300 | 300 | 170 | 100 | 230 |  |  | 100 | 100 |  |  | 400 | 400 |  |  |  | 200 | 200 | 200 | 1300 | 1000 | 3000 | 1300 |  | 1300 | 300 | 1400 | 1400 | 3220000 | CÔNG TY TNHH DƯỢC PHẨM TRUNG VIỆT | 4200000 | 1000 |  | 1000 |  | trung việt
533 | 0271.11 | Dây truyền Intrafix Primeline không kim hoặc tương đương | Dây truyền dịch Hamico Y | Dây truyền dịch 180cm,20giọt/ml, *Đầu khóa vặn xoắn Luer Lock *Không có chất phụ gia DEHP, bầu đếm giọt 2 ngăn, không có DEHP | 1 bộ/ túi | 400 cái/ th | Cái | Cty TNHH VTYT Omiga | Việt Nam | 180000 | 7000 |  | 10000 | 14000 | 16000 | 16000 | 13000 | 12000 | 12800 | 1000 | 16000 | 16000 | 6400 | 6400 |  | 15600 | 40000 | 8500 | 89500 | 90500 | 200000 | 126500 |  | 126500 | 8000 | 65500 | 5450 | 981000000 | CÔNG TY TNHH DƯỢC PHẨM TRUNG VIỆT | 1090000000 | 75500 |  | 75500 | 12000 | trung việt
534 | 0648.11 | Đè lưỡi gỗ tiệt trùng | Đè lưỡi gỗ tiệt trùng | Thanh gỗ tiệt trùng | 100 cái/ hộp |  | Cái | Cty CP Tanaphar | Việt Nam | 15000 | [10 empty] | 2000 |  | 2000 | 2000 |  | 1000 | 2000 | 2000 | 5000 | 10000 | 15000 | 5000 |  | 5000 |  | 10000 | 160 | 2400000 | CÔNG TY TNHH DƯỢC PHẨM TRUNG VIỆT | 2400000 | 5000 |  | 5000 | 800 | trung việt
535 | 0078.11 | Gạc đắp vết thương vô trùng | Gạc đắp vết thương vô trùng | 8cm x 15cm | 1 miếng/ bì | Thùng/2.500 cái | Miếng | Cty CP VT & TBYT Memco | Việt Nam | 170000 | 6000 | 7500 | 15000 | 15000 | 7500 | 7500 | 15000 | 15000 | 10000 | 10000 | 12500 | 5000 | 20000 | 20000 |  | 5000 | 35000 |  | 85000 | 85000 | 205000 | 102500 | 22500 | 125000 | 5000 | 75000 | 1128 | 191760000 | CÔNG TY TNHH DƯỢC PHẨM TRUNG VIỆT | 231240000 | 75000 |  | 75000 | 12000 | trung việt
536 | 0383.11 | Găng tay y tế chưa tiệt trùng | Găng tay y tế phẫu thuật chưa tiệt trùng | Số 7-7,5 dài 275-280mm, hấp được | 50 đôi/ hộp | 500đ/ thùng | Đôi | Cty CP VRG Khải Hoàn | Việt nam | 800000 | 30500 |  | 30000 | 32500 | 50000 | 50000 |  |  | 60000 | 55500 | 47000 | 25000 | 70000 | 80000 |  | 22000 | 150000 | 20000 | 285000 | 515000 | 800000 | 342500 | 65000 | 407500 | 50000 | 342500 | 1470 | 1176000000 | CÔNG TY TNHH DƯỢC PHẨM TRUNG VIỆT | 1176000000 | 200000 |  | 200000 | 50000 | trung việt
537 | 0343.11 | Kéo cong, thẳng các cỡ | Kéo cong, thẳng các cỡ | chất liệu inox (stainless steel) | 1 cái/ túi |  | Cái | Arain & Sons Co., Ltd | Pakistan | 50 | [6 empty] | 20 | 20 | [8 empty] | 20 | 20 | 40 | 10 | 100 | 40 |  | 40 |  | 60 | 19000 | 950000 | CÔNG TY TNHH DƯỢC PHẨM TRUNG VIỆT | 1900000 | 30 |  | 30 |  | trung việt
538 | 0287.11 | Kim khâu 3 lá | Kim khâu 3 lá | 10 cái/ túi | 10 cái/ túi |  | Cây | Ningbo Greetmed Medical Instruments Co., Ltd | China | 420 | [18 empty] | 0 | 420 | 420 | 0 |  | 0 |  | 420 | 990 | 415800 | CÔNG TY TNHH DƯỢC PHẨM TRUNG VIỆT | 415800 |  |  | 0 |  | trung việt
539 | 0302.11 | Kim Sterican G18 hoặc tương đương | Kim Sterican G18 | Kim tiêm 18G x 1 1/2'' 1.2x40mm | 1 cây/ vỉ |  | Cây | B.Braun Medical Industries Sdn. Bhd | Malaysia | 450000 | [18 empty] | 0 | 450000 | 193595 | 0 |  | 0 |  | 193595 | 829 | 373050000 | CÔNG TY TNHH DƯỢC PHẨM TRUNG VIỆT | 160490255 |  |  | 0 |  | trung việt
540 | 0306.11 | Kim Venofix 23 - 25 hoặc tương đương | Kim Venofix 23-25 | *Đầu kim có tráng lớp silicon *Có đầu khóa Luer *Không có chất phụ gia DEHP *Có chứng nhận TUV | 50 cây/ hộp | 200c/ thùng | Cây | B.Braun Medical Industries Sdn. Bhd | Malaysia | 49000 |  |  | 1200 | 1300 | 2200 | 2200 | 3000 | 3000 | 800 | 800 | 3000 | 2000 | 1400 | 1400 |  | 1200 | 5600 | 1200 | 13100 | 35900 | 49000 | 16600 |  | 16600 | 1000 | 31400 | 5250 | 257250000 | CÔNG TY TNHH DƯỢC PHẨM TRUNG VIỆT | 257250000 | 10000 |  | 10000 | 1600 | trung việt
541 | 0560.11 | Lọ nhựa có nắp lấy nước tiểu | Lọ nhựa có nắp lấy nước tiểu | nhựa, có nắp,đường kính 2cm | 100 lọ/ bịch |  | Lọ | Cty CP VTYT Hồng Thiện Mỹ | Việt Nam | 9000 | 2000 | 2000 | 2000 | 2000 |  |  | 2000 | 2000 | 500 | 500 | 1000 | 1000 | 1000 | 1400 |  | 1000 | 3000 | 3000 | 12900 | -3900 | 20000 | 12900 |  | 12900 |  | 7100 | 967 | 8703000 | CÔNG TY TNHH DƯỢC PHẨM TRUNG VIỆT | 19340000 | 7000 |  | 7000 | 1200 | trung việt
542 | 0680.11 | Lưỡi dao lam | Lưỡi dao lam | Hộp 10 cái |  |  | Cái | Đức | Đức | 3300 | 200 |  |  |  | 200 | 200 |  |  | 200 | 400 | [8 empty] | 600 | 2700 | 3300 | 600 |  | 600 |  | 2700 | 1450 | 4785000 | CÔNG TY TNHH DƯỢC PHẨM TRUNG VIỆT | 4785000 | 500 |  | 500 | 60 | trung việt
543 | 0695.11 | Nhiệt kế 42 độ C | Nhiệt kế 42 độ C | ống thủy tinh chứa Hg | 12 cái/ hộp |  | Cái | Wuxi Medical Instruments | China | 500 | [18 empty] | 0 | 500 | 500 | 0 |  | 0 |  | 500 | 10200 | 5100000 | CÔNG TY TNHH DƯỢC PHẨM TRUNG VIỆT | 5100000 |  |  | 0 |  | trung việt
544 | 0563.11 | Ống Cryo 1.8 ml không tiệt trùng | Ống Cryo 1,8ml | Hệ thống nắp vặn dùng lưu mẫu, vận chuyển mẫu, 1000 cái/bịch | 1,000 ống/ bịch |  | Cái | Cty CP VTYT Hồng Thiện Mỹ | Việt Nam | 2000 | [18 empty] | 0 | 2000 | 2000 | 0 |  | 0 |  | 2000 | 2200 | 4400000 | CÔNG TY TNHH DƯỢC PHẨM TRUNG VIỆT | 4400000 |  |  | 0 |  | trung việt
545 | 0129.11 | Ống Tizo lớn hoặc tương đương | Ống Tizo lớn | Ống nhựa trong, mềm, đường kính 10mm, dày 1mm. | Mét | 200 mét/ bao | Mét | Cơ sở Tương Lai | Việt Nam | 16500 | 1600 | 1600 | 1200 | 1200 | 600 | 800 |  |  | 1200 | 1600 | 600 | 800 |  |  |  | 1600 | 2000 | 2000 | 9600 | 6900 | 16500 | 9600 |  | 9600 |  | 6900 | 2730 | 45045000 | CÔNG TY TNHH DƯỢC PHẨM TRUNG VIỆT | 45045000 | 3600 |  | 3600 | 800 | trung việt
546 | 0543.11 | Quả lọc thận high flux: Diện tích màng (m2): 1,6. | Quả lọc thận nhân tạo Diacap Pro | Tiêu chuẩn: EN ISO 13485, EC. Chất liệu α Polysulfone Pro, tiệt trùng bằng tia gamma, diện tích 1,6 m2. Hệ số siêu lọc: 85 ml/h/mmHg. Độ thanh thải ở tốc độ máu 300ml/phút và tốc độ dịch 500 ml/phút: Urea 270, Creatinine 248, Phosphate 230, Vitamin B12 166, Inulin 106, Cytochrome C 81. | 1 quả/ túi |  | Quả | B.Braum Avitum AG | Germany | 500 | [18 empty] | 0 | 500 | 500 |  |  | 0 |  | 500 | 483000 | 241500000 | CÔNG TY TNHH DƯỢC PHẨM TRUNG VIỆT | 241500000 |  |  | 0 |  | trung việt
547 | 0582.11 | Tube Citrate Coagulation | Ống nghiệm Citrate | Ống nhựa chứa TriNa Citrate | 100 ống/ hộp | 2.400c/th | Tube | Cty CP VTYT Hồng Thiện Mỹ | Việt Nam | 40000 | 4800 | 4800 | 2400 | 2400 | 2400 | 2400 |  |  |  |  | 2400 | 2400 | 7200 | 7200 |  |  | 7200 | 4800 | 24000 | 16000 | 45600 | 28800 |  | 28800 |  | 16800 | 695 | 27800000 | CÔNG TY TNHH DƯỢC PHẨM TRUNG VIỆT | 31692000 | 12000 |  | 12000 | 2400 | trung việt
548 | 0583.11 | Tube EDTA 2ml | Ống nghiệm Edta | * Kích thước 12x75mm. Nắp xanh dương. * Hóa chất bên trong là Ethylenediaminetetra Acid (EDTA) với nồng độ tiêu chuẩn để giữ các tế bào trong máu nhất là tiểu cầu luôn ở trạng thái tách rời tối đa từ 6 - 8 giờ. Chịu được lực quay ly tâm gia tốc 3.000 vòng/phút trong thời gian từ 5 - 10 phút. * Đạt tiêu chuẩn ISO 13485:2003. | 100 ống/ hộp | 2.400c/th | Tube | Cty CP VTYT Hồng Thiện Mỹ | Việt Nam | 19200 |  |  | 4800 | 4800 |  |  | 4800 | 4800 |  |  |  |  | 4800 | 4800 |  |  | 4800 | 4800 | 19200 | 0 | 36000 | 19200 |  | 19200 | 2400 | 14400 | 635 | 12192000 | CÔNG TY TNHH DƯỢC PHẨM TRUNG VIỆT | 22860000 | 12000 |  | 12000 | 2000 | trung việt
549 | 0584.11 | Tube EDTA nắp cao su bọc nhựa | Ống nghiệm Edta có nắp cao su bọc nhựa | *Kích thước 12x75mm. * Ống nghiệm nhựa PP. Nhãn màu xanh dương, nắp cao su, phủ bọc nhựa màu xanh biển. *Hóa chất bên trong ống có chứa thành phần Ethylenediminetetra và Acetic Acid, chịu được lực quay ly tâm gia tốc 3.000 vòng/phút trong thời gian từ 5 - 10 phút. * Đạt tiêu chuẩn ISO 13485:2003. | 100 ống/ hộp | 2.400c/th | Tube | Cty CP VTYT Hồng Thiện Mỹ | Việt Nam | 140000 | 4800 | 4800 | 19200 | 12000 | 14400 | 14400 |  |  | 7200 | 7200 | 7200 | 7200 | 14400 | 9600 |  | 14400 | 26400 | 26400 | 96000 | 44000 | 160077 | 96000 |  | 96000 | 7200 | 56877 | 1150 | 161000000 | CÔNG TY TNHH DƯỢC PHẨM TRUNG VIỆT | 184088550 | 64800 |  | 64800 | 10000 | trung việt
550 | 0587.11 | Tube Serumplast | Ống nghiệm Serum | * Kích thước 12x75. Nắp màu đỏ. * Giúp tiến trình đông máu diễn tiến nhanh chỉ từ 3 - 5 phút. * Dùng tách huyết thanh sử dụng trong xét nghiệm sinh hóa, miễn dịch. *Chịu được lực quay ly tâm gia tốc 3.000 vòng/phút trong thời gian từ 5 - 10 phút. * Đạt tiêu chuẩn ISO 13485:2003. * Đạt Tiêu chuẩn GDP. | 100 ống/ hộp | 2.500/th | Tube | Cty CP VTYT Hồng Thiện Mỹ | Việt Nam | 85000 | 500 | 500 |  |  | 2400 | 2500 | 2400 | 2500 | 4800 | 5000 | 4800 | 6500 | 4800 | 4000 |  | 17500 | 17500 | 17500 | 56000 | 29000 | 85000 | 56000 |  | 56000 |  | 29000 | 725 | 61625000 | CÔNG TY TNHH DƯỢC PHẨM TRUNG VIỆT | 61625000 | 12500 |  | 12500 | 4000 | trung việt
551 | 0374.11 | Túi chườm nóng | Túi chườm nóng | Chất liệu cao su | 1cái/ túi |  | Túi | Ningbo Greetmed Medical Instruments Co., Ltd | China | 30 | [10 empty] | 10 | 10 | [6 empty] | 10 | 20 | 50 | 10 |  | 10 | 10 | 30 | 25500 | 765000 | CÔNG TY TNHH DƯỢC PHẨM TRUNG VIỆT | 1275000 | 20 |  | 20 |  | trung việt
552 | 0727.11 | Vòng đeo tay bé | Vòng đeo tay bé | Chất liệu nilon, Túi 100 cái | 100 cái/ túi |  | Cái | Ningbo Greetmed Medical Instruments Co., Ltd | China | 100 | [18 empty] | 0 | 100 | 100 | 0 |  | 0 |  | 100 | 1350 | 135000 | CÔNG TY TNHH DƯỢC PHẨM TRUNG VIỆT | 135000 |  |  | 0 |  | trung việt
553 | 0728.11 | Vòng đeo tay mẹ và bé | Vòng đeo tay mẹ và bé | Chất liệu nhựa PE, túi 100 cái | 100 cái/ túi |  | Cái | Ningbo Greetmed Medical Instruments Co., Ltd | China | 17000 | 2500 | 1500 | [16 empty] | 1500 | 15500 | 1500 | 1500 |  | 1500 |  | 0 | 1350 | 22950000 | CÔNG TY TNHH DƯỢC PHẨM TRUNG VIỆT | 2025000 |  |  | 0 |  | trung việt
554 | 0010.11 | Băng keo Tagadenn hoặc tương đương | Băng keo Tagadenn - 1626W | * Giấy lót phủ Silicon : 5-65%. * Film Polymer Urethane : 5-15%. * Keo Acrylate : 5-25% * Băng film trong Urethane - nền keo Acrylate, độ dính tốt và không gây kích ứng da. * Đóng gói vô trùng riêng từng miếng. * Băng không thấm nước, có khả năng ngăn ngừa và bảo vệ vùng tiêm khỏi sự xâm nhập của vi khuẩn. * Băng thiết kế giúp da thông thoáng tốt trong suốt thời gian dán băng. * Khung viền giấy để cầm khi dán băng, dễ dàng bóc ra. * Miếng băng dính giấy ghi chú ngày dán băng kèm theo. Kích cở: 10cm x 12cm | Hộp 50 miếng |  | Miếng | 3M | Mỹ | 100 | [18 empty] | 0 | 100 | 2 | 0 |  | 0 |  | 2 | 10080 | 1008000 | CÔNG TY TNHH MTV THƯƠNG MẠI VÂN THÔNG | 20160 |  |  | 0 | 0 | vân thông
555 | 0011.11 | Băng keo Tagadenn hoặc tương đương | Băng keo Tagadenn - 1624W | * Giấy lót phủ Silicon : 5-65%. * Film Polymer Urethane : 5-15%. * Keo Acrylate : 5-25% * Băng film trong Urethane - nền keo Acrylate, độ dính tốt và không gây kích ứng da. * Đóng gói vô trùng riêng từng miếng. * Băng không thấm nước, có khả năng ngăn ngừa và bảo vệ vùng tiêm khỏi sự xâm nhập của vi khuẩn. * Băng thiết kế giúp da thông thoáng tốt trong suốt thời gian dán băng. * Khung viền giấy để cầm khi dán băng, dễ dàng bóc ra. * Miếng băng dính giấy ghi chú ngày dán băng kèm theo. Kích cở: 6cm x 7cm | Hộp 100 miếng |  | Miếng | 3M | Mỹ | 100 | [18 empty] | 0 | 100 | 2 | 0 |  | 0 |  | 2 | 3990 | 399000 | CÔNG TY TNHH MTV THƯƠNG MẠI VÂN THÔNG | 7980 |  |  | 0 | 0 | vân thông
557 | 0438.11 | Phim X quang kỹ thuật số DI - HL 25x30 cm sử dụng cho máy in phim Drypix 4000 | Phim X-ray khô DI-HL 25x30-150SH/A (Phim X-quang KTS công nghệ in laser) | 25 x 30cm. Hộp 150 tấm | 150 tấm/Hộp 05 hộp/Thùng | 05 hộp/Thùng | Hộp | Fujifilm Corporation | Nhật Bản | 20 | [6 empty] | 20 |  |  | 20 | [8 empty] | 20 | 0 | 20 | 20 |  | 20 |  | 0 | 2814000 | 56280000 | CÔNG TY TNHH MTV THƯƠNG MẠI VÂN THÔNG | 56280000 |  |  | 0 |  | vân thông
558 | 0439.11 | Phim X quang kỹ thuật số DI - HL 26x36 cm sử dụng cho máy in phim Drypix 4000 | Phim X-ray khô DI-HL 26x36-150SH/A (Phim X-quang KTS công nghệ in laser) | 26 x 36cm. Hộp 150 tấm | 150 tấm/Hộp 05 hộp/Thùng | 05 hộp/Thùng | Hộp | Fujifilm Corporation | Nhật Bản | 20 | [18 empty] | 0 | 20 | 20 | 0 |  | 0 |  | 20 | 3045000 | 60900000 | CÔNG TY TNHH MTV THƯƠNG MẠI VÂN THÔNG | 60900000 |  |  | 0 |  | vân thông
559 | 0498.11 | Băng keo chỉ thị nhiệt | Băng keo chỉ thị nhiệt | Thiết kế bao gồm lớp keo dính, băng nền và vạch chỉ thị hóa học. -Thành phần không chứa Chì nên không gây độc hại. Lớp keo có độ dính cao có thể sử dụng để dùng cố định cho việc đóng gói cho nhiều lọai vật liệu đóng gói khác nhau như : vải dệt, vải không dệt, giấy…. Băng keo được thiết kế có độ co giãn tốt cũng như chịu nhiệt độ cao trong suốt quá trình tiệt trùng.. Sau tiệt trùng, các vạch chỉ thị sẽ chuyển màu đen đậm và băng keo dễ dàng bóc ra không để lại vết dơ trên gói đồ. | Thùng 42 cuộn |  | Cuộn | 3M | Canada | 200 |  |  | 20 | 20 |  |  |  |  | 10 |  | 10 | 10 |  | 20 |  |  | 25 |  | 50 | 150 | 200 | 85 |  | 85 |  | 115 | 73500 | 14700000 | CÔNG TY TNHH MTV THƯƠNG MẠI VÂN THÔNG | 14700000 | 60 |  | 60 | 10 | vân thông
560 | 0539.11 | Màng lọc dịch Diasafe plus | Màng lọc dịch Diasafe plus | Chất liệu : Fresenius Polysulpfone Diện tích : 2.2m2 Thông số lọc : 5ml/phút mm HG (3.75L/phút bar; max.2bar) Thời hạn sử dụng : 12 tuần với điều trị HD tiêu chuẩn hoặc 100 ca điều trị hoặc 12 tuần với điều trị HDF-Online Đạt tiêu chuẩn: ISO; EC | 1 cái/hộp |  | Màng | Fresennius medical care | Đức | 100 | [16 empty] | 8 | 8 | 8 | 92 | 17 | 8 |  | 8 |  | 9 | 2449650 | 244965000 | CÔNG TY TNHH MTV THƯƠNG MẠI VÂN THÔNG | 41644050 |  |  | 0 |  | vân thông
561 | 0598.11 | Bình làm ấm/ẩm dùng cho máy thở | Bình làm ấm/ẩm dùng cho máy thở | Tích hợp với nhiều đế làm ẩm khác nhau, sử dụng nhiều lần | 1 cái/ hộp |  | Cái | Galemed | Đài Loan | 5 | [18 empty] | 0 | 5 | 5 | 0 |  | 0 |  | 5 | 2782500 | 13912500 | CÔNG TY TNHH MTV THƯƠNG MẠI VÂN THÔNG | 13912500 |  |  | 0 |  | vân thông
562 | 0602.11 | Bộ dây máy gây mê người lớn dùng 1 lần | Bộ dây máy gây mê Jackson Ree người lớn dùng 1 lần | Bộ dây gồm: - Dây 2 nhánh có thể co giãn 1,8m, có cổng trích khí CO2 - Dây nối dài 0,9m - Túi mê 2L | 1 bộ/ gói |  | Bộ | Galemed | Đài Loan | 40 | [18 empty] | 0 | 40 | 10 | 0 |  | 0 |  | 10 | 5775000 | 231000000 | CÔNG TY TNHH MTV THƯƠNG MẠI VÂN THÔNG | 57750000 |  |  | 0 |  | vân thông
563 | 0603.11 | Bộ dây máy gây mê trẻ em dùng 1 lần | Bộ dây máy gây mê Jackson Ree trẻ em dùng 1 lần | Bộ dây gồm: - Dây 2 nhánh có thể co giãn 1,5m, có cổng trích khí CO2 - Dây nối dài 0,9m - Túi mê 2L | 1 bộ/ gói |  | Bộ | Galemed | Đài Loan | 10 | [18 empty] | 0 | 10 | 5 | 0 |  | 0 |  | 5 | 6090000 | 60900000 | CÔNG TY TNHH MTV THƯƠNG MẠI VÂN THÔNG | 30450000 |  |  | 0 |  | vân thông
564 | 0611.11 | Board cao áp dùng cho máy thở | Board cao áp dùng cho máy thở | Quy cách: 1 hộp/1 cái | 1 hộp/1 cái |  | Cái | Covidien/ Envitec | Mỹ/Đức | 5 | [18 empty] | 0 | 5 | 4 | 0 |  | 0 |  | 4 | 48397140 | 241985700 | CÔNG TY TNHH MTV THƯƠNG MẠI VÂN THÔNG | 193588560 |  |  | 0 |  | vân thông
565 | 0625.11 | Cảm biến đo nồng độ khí Oxy máy gây mê 1700/7900 | Cảm biến đo nồng độ khí Oxy máy gây mê | 1 cái / túi | 1 cái/ gói |  | Cái | Envitec | Đức | 7 | [18 empty] | 0 | 7 | 5 | 0 |  | 0 |  | 5 | 3465000 | 24255000 | CÔNG TY TNHH MTV THƯƠNG MẠI VÂN THÔNG | 17325000 |  |  | 0 |  | vân thông
566 | 0639.11 | Dao đốt điện | Dao đốt điện | L1: 70 - 150mm; L2: 3,2 - 5m; Bút/dao cắt, đốt, cầm máu điện (1 hay 3 chấu) | 1 cái/ gói | 200c/ thùng | Cái | Medlinket | Trung Quốc | 3500 | 200 | 200 | 250 | 250 | 500 | 600 | 600 | 600 | 600 | 600 |  |  | 200 | 200 |  | 200 | 1000 |  | 2650 | 850 | 5200 | 3500 |  | 3500 |  | 1700 | 42000 | 147000000 | CÔNG TY TNHH MTV THƯƠNG MẠI VÂN THÔNG | 218400000 | 1700 |  | 1700 |  | vân thông
567 | 0649.11 | Đế tạo ấm máy thở | Đế tạo ẩm máy thở/Humi.Aide 5D Humidifier | Đế tạo nhiệt có hiển thị nhiệt độ, làm ẩm nhanh | 1 cái/ hộp |  | Cái | Galemed | Đài Loan | 5 | [18 empty] | 0 | 5 | 5 | 0 |  | 0 |  | 5 | 6321000 | 31605000 | CÔNG TY TNHH MTV THƯƠNG MẠI VÂN THÔNG | 31605000 |  |  | 0 |  | vân thông
568 | 0650.11 | Điện cực điện tim | Điện cực điện tim | Làm từ vật liệu PE-foam, độ bám dính cao, không để lại chất kết dính - Tương thích hầu hết với các loại cáp kết nối - Bắt tín hiệu nhanh, cho tín hiệu ổn định, chính xác - Sử dụng được cho da nhạy cảm - Đóng gói tiệt trùng 50 pcs/gói - Hình oval, kích thước : 36mm x 50mm - Đạt chuẩn: ISO 13485, ISO 9001:2008 | 50 cái/ gói |  | Cái | Tyrolmed | Áo | 48000 | 2000 | 2000 | 3000 | 3000 | 4000 | 4000 | 4000 | 4000 | 3000 |  | 3000 | 3000 | 3500 | 3500 |  | 2000 | 10000 |  | 21500 | 26500 | 55116 | 34500 |  | 34500 | 2000 | 18616 | 1600 | 76800000 | CÔNG TY TNHH MTV THƯƠNG MẠI VÂN THÔNG | 88185600 | 18600 |  | 18600 | 3500 | vân thông
569 | 0720.11 | Tấm điện cực bệnh nhân E7509B hoặc tương đương | Tấm điện cực trung tính | - Thiết kế hình oval, đường cong TWIN đặc biệt, có thể dán với bất kì hướng nào - Làm từ vật liệu PE-foam, chất kết dính acrylic với độ bám dính cao, không để lại chất kết dính - Sử dụng được cho da nhạy cảm - An toàn khi sử dụng, không gây bỏng - Theo tiêu chuẩn AAMI HF 18 - Đóng gói tiệt trùng: 5 tấm/1 gói - Đạt chuẩn: ISO 13485, ISO 9001:2008 | 5 tấm/ gói |  | Tấm | Tyrolmed | Áo | 500 | [12 empty] | 100 | 100 |  |  |  |  | 100 | 400 | 200 | 100 |  | 100 |  | 100 | 57750 | 28875000 | CÔNG TY TNHH MTV THƯƠNG MẠI VÂN THÔNG | 11550000 |  |  | 0 |  | vân thông
570 | 0726.11 | Van thở ra dùng cho máy thở | Van thở ra dùng cho máy thở | Quy cách: 1 hộp/1 cái | 1 hộp/1 cái |  | Hộp | Covidien/ Envitec | Đức/Châu Âu | 10 | [18 empty] | 0 | 10 | 10 | 0 |  | 0 |  | 10 | 15960000 | 159600000 | CÔNG TY TNHH MTV THƯƠNG MẠI VÂN THÔNG | 159600000 |  |  | 0 |  | vân thông
571 | 0820.11 | Endopath Xcel 11mm, B11LT | Endopath Xcel 11mm, B11LT | 6 cái / hộp, 11 mm | Hộp 6 cái |  | Cái | Johnson& Johnson | Mexico | 10 | [18 empty] | 0 | 10 | 6 | 0 |  | 0 |  | 6 | 3297000 | 32970000 | CÔNG TY TNHH MTV THƯƠNG MẠI VÂN THÔNG | 19782000 |  |  | 0 |  | vân thông
572 | 0821.11 | Endopath Xcel Bladeless Trocar B5LT | Endopath Xcel Bladeless Trocar B5LT | 6 cái / hộp, 5 mm. | Hộp 6 cái |  | Cái | Johnson& Johnson | Mexico | 10 | [18 empty] | 0 | 10 | 6 | 0 |  | 0 |  | 6 | 3297000 | 32970000 | CÔNG TY TNHH MTV THƯƠNG MẠI VÂN THÔNG | 19782000 |  |  | 0 |  | vân thông
573 | 0826.11 | Dụng cụ (máy) cắt, khâu nối tự động (bao gồm cả ghim khâu máy) | Dụng cụ cắt, khâu nối tự động mổ mở (Gồm máy 1 NTLC55+ 12 ghim SR55) | Dụng cụ khâu cắt nối thẳng 55 mm, công nghệ kim 3D, điều chỉnh chiều cao kim đóng từ 1.5 - 2.0 mm, kèm theo 12 băng đạn với kim bằng Titanium Alloy. | Bộ (01 dụng cụ + 12 băng ghim) |  | Bộ | Johnson& Johnson | Mexico | 2 | [18 empty] | 0 | 2 | 1 | 0 |  | 0 |  | 1 | 26376000 | 52752000 | CÔNG TY TNHH MTV THƯƠNG MẠI VÂN THÔNG | 26376000 | 1 |  | 1 | 1 | vân thông
574 | 0827.11 | Dụng cụ (máy) cắt, khâu nối tự động (bao gồm cả ghim khâu máy) | Dụng cụ cắt, khâu nối tự động mổ mở (Gồm máy 1 NTLC75+ 12 ghim SR75) | Dụng cụ khâu cắt nối thẳng 75 mm, công nghệ kim 3D, điều chỉnh chiều cao kim đóng từ 1.5 - 2.0 mm, kèm theo 12 băng đạn với kim bằng Titanium Alloy. | Bộ (01 dụng cụ + 12 băng ghim) |  | Bộ | Johnson& Johnson | Mexico | 2 | [18 empty] | 0 | 2 | 1 | 0 |  | 0 |  | 1 | 33600000 | 67200000 | CÔNG TY TNHH MTV THƯƠNG MẠI VÂN THÔNG | 33600000 | 1 |  | 1 | 1 | vân thông
575 | 0828.11 | Dụng cụ (máy) cắt, khâu nối tự động (bao gồm cả ghim khâu máy) | Dụng cụ cắt, khâu nối tự động mổ mở (Gồm máy 1 CS40B+ 5 CR40B) | Dụng cụ khâu cắt đầu cong 40 mm, kim đóng 1.44 mm, dùng trong phẫu thuật trực tràng thấp, băng đạn với kim đóng bằng Titanium alloy. | Bộ (01 dụng cụ + 05băng ghim) |  | Bộ | Johnson& Johnson | Mexico | 2 | [18 empty] | 0 | 2 | 1 | 0 |  | 0 |  | 1 | 55650000 | 111300000 | CÔNG TY TNHH MTV THƯƠNG MẠI VÂN THÔNG | 55650000 |  |  | 0 |  | vân thông
576 | 0829.11 | Dụng cụ (máy) cắt, khâu nối tự động (bao gồm cả ghim khâu máy) | Dụng cụ cắt, khâu nối tự động mổ mở (Gồm máy 1 CS40G+ 5 CR40G) | Dụng cụ khâu cắt đầu cong 40mm, kim đóng 2,0 mm, dùng trong phẫu thuật trực tràng thấp, băng đạn với kim đóng bằng Titanium alloy. | Bộ (01 dụng cụ + 05 băng ghim) |  | Bộ | Johnson& Johnson | Mexico | 2 | [18 empty] | 0 | 2 | 1 | 0 |  | 0 |  | 1 | 55650000 | 111300000 | CÔNG TY TNHH MTV THƯƠNG MẠI VÂN THÔNG | 55650000 |  |  | 0 |  | vân thông
577 | 0830.11 | Stapler thẳng (Endostapler) dùng để cắt phổi | Stapler thẳng (Endostapler) dùng để cắt phổi (bao gồm 10 ghim khâu các loại) (Gồm 1EC60A+10ECR60B/W/G HOẶC 1EC45A +10ECR45W/G) | *Dụng cụ khâu cắt thẳng 45 mm, dài 34 cm, gập góc 45 độ, dao theo máy hình chữ C bằng thép đúc 400 không rỉ + băng gim của dụng cụ khâu cắt thẳng 45 mm, kim đóng bằng Titanium Alloy 1.0/ 1.5/ 2.0 mm. *Dụng cụ khâu cắt thẳng 60mm, dài 34 cm, gập góc 45 độ, dao theo máy hình chữ C bằng thép đúc 400 không rỉ, + băng gim của dụng cụ khâu cắt thẳng 60 mm, kim đóng bằng Titanium Alloy 1.0/ 1.5/ 2.0 mm. | Bộ (01 dụng cụ + 10 băng ghim) |  | Bộ | Johnson& Johnson | Mexico | 2 | [18 empty] | 0 | 2 | 2 | 0 |  | 0 |  | 2 | 54600000 | 109200000 | CÔNG TY TNHH MTV THƯƠNG MẠI VÂN THÔNG | 109200000 | 1 |  | 1 |  | vân thông
578 | 0935.11 | Dao siêu âm Synergy- SNGHK | Dao siêu âm Synergy- SNGHK | Dao siêu âm mổ mở Synergy lưỡi móc, cán dài 4-9cm, kết hợp với dây dao Harmonic Xanh HPBLUE và máy phát chính GEN11 (máy cắt cầm máu kết hợp công nghệ siêu âm và công nghệ hàn mạch lưỡng cực tiên tiến) | Hộp 6 cái |  | Cái | Johnson& Johnson | Mexico | 2 | [7 empty] | 1 | 1 | [9 empty] | 1 | 1 | 10 | 2 |  | 2 |  | 8 | 12999000 | 25998000 | CÔNG TY TNHH MTV THƯƠNG MẠI VÂN THÔNG | 129990000 | 5 |  | 5 |  | vân thông
579 | 0936.11 | Dây dao siêu âm mổ mở (HPBLUE) | Dây dao siêu âm mổ mở (HPBLUE) | Bộ phận tạo ra sung động siêu âm, kết nối giữa máy phát Harmonic và dao siêu âm mổ mở (Dùng cho máy Gen 11 và Gen 4) | Hộp 01 cái |  | Cái | Johnson& Johnson | Mexico | 2 | [8 empty] | 1 |  |  |  | 1 | 1 |  |  |  |  | 1 | 1 | 3 | 2 |  | 2 |  | 1 | 63000000 | 126000000 | CÔNG TY TNHH MTV THƯƠNG MẠI VÂN THÔNG | 189000000 | 1 |  | 1 |  | vân thông
580 | 0937.11 | Dây dao siêu âm mổ nội soi (HP054) | Dây dao siêu âm mổ nội soi (HP054) | Bộ phận tạo ra sung động siêu âm, kết nối giữa máy phát Harmonic và dao siêu âm mổ nội soi (Dùng cho máy Gen 11 và Gen 4) | Hộp 01 cái |  | Cái | Johnson& Johnson | Mexico | 2 | [18 empty] | 0 | 2 | 1 | 0 |  | 0 |  | 1 | 64050000 | 128100000 | CÔNG TY TNHH MTV THƯƠNG MẠI VÂN THÔNG | 64050000 |  |  | 0 |  | vân thông
581 | 0938.11 | Tay dao siêu âm mổ mở dạng kéo cong (HAR17F) | Tay dao siêu âm mổ mở dạng kéo cong (HAR17F) | Dụng cụ dài 9cm, 17cm , sử dụng sóng siêu âm để cắt mô và hàn được mạch máu tối đa 5mm, kết nối với dây dao HPBLUE, dùng trong mổ hở bướu giáp | Hộp 6 cái |  | Cái | Johnson& Johnson | Mexico | 2 | [18 empty] | 0 | 2 | 1 | 0 |  | 0 |  | 1 | 14700000 | 29400000 | CÔNG TY TNHH MTV THƯƠNG MẠI VÂN THÔNG | 14700000 |  |  | 0 |  | vân thông
582 | 0939.11 | Tay dao siêu âm mổ mở dạng kéo cong (HAR9F) | Tay dao siêu âm mổ mở dạng kéo cong (HAR9F) | Dụng cụ dài 9cm, 17cm , sử dụng sóng siêu âm để cắt mô và hàn được mạch máu tối đa 5mm, kết nối với dây dao HPBLUE, dùng trong mổ hở bướu giáp | Hộp 6 cái |  | Cái | Johnson& Johnson | Mexico | 2 | [18 empty] | 0 | 2 | 1 | 0 |  | 0 |  | 1 | 14700000 | 29400000 | CÔNG TY TNHH MTV THƯƠNG MẠI VÂN THÔNG | 14700000 |  |  | 0 |  | vân thông
583 | 0940.11 | Tay dao siêu âm mổ mở Lưỡi thiết kế dạng kéo cong (ACE23E) | Tay dao siêu âm mổ mở Lưỡi thiết kế dạng kéo cong (ACE23E/HAR23) | Dụng cụ dài 23cm, đường kính 5mm, sử dụng sóng siêu âm để cắt mô và hàn được mạch máu tối đa 5mm, kết nối với dây dao HP054 | Hộp 6 cái |  | Cái | Johnson& Johnson | Mexico | 2 | [18 empty] | 0 | 2 | 1 | 0 |  | 0 |  | 1 | 19950000 | 39900000 | CÔNG TY TNHH MTV THƯƠNG MẠI VÂN THÔNG | 19950000 |  |  | 0 |  | vân thông
584 | 0941.11 | Tay dao siêu âm mổ nội soi Lưỡi thiết kế dạng kéo cong (HAR36/HAR36F) | Tay dao siêu âm mổ nội soi Lưỡi thiết kế dạng kéo cong (HAR36/HAR36F) | Dụng cụ dài 36cm, đường kính 5mm, sử dụng sóng siêu âm để cắt mô và hàn được mạch máu tối đa 5mm, kết nối với dây dao HP054 | Hộp 6 cái |  | Cái | Johnson& Johnson | Mexico | 2 | [18 empty] | 0 | 2 | 1 | 0 |  | 0 |  | 1 | 19950000 | 39900000 | CÔNG TY TNHH MTV THƯƠNG MẠI VÂN THÔNG | 19950000 |  |  | 0 |  | vân thông
585 | 0694.11 | Nắp nhôm chai 500ml | Nắp nhôm chai 500ml | 500ml | 12 Tép/ Hộp |  | Cái | Merufa | Việt Nam | 30000 |  | 10000 | [16 empty] | 10000 | 20000 | 20023 | 10000 |  | 10000 |  | 10023 | 660 | 19800000 | CÔNG TY TNHH VẬT TƯ TBYT VÂN TUẤN VŨ | 13215180 |  |  | 0 |  | vân tuấn vũ
586 | 0700.11 | Nút cao su đóng chai thủy tinh 500ml | Nút cao su đóng chai thủy tinh 500ml | Chất liệu cao su | 12 Tép/ Hộp |  | Cái | Merufa | Việt Nam | 6600 |  | 5000 | [16 empty] | 5000 | 1600 | 10000 | 5000 |  | 5000 |  | 5000 | 1606 | 10599600 | CÔNG TY TNHH VẬT TƯ TBYT VÂN TUẤN VŨ | 16060000 |  |  | 0 |  | vân tuấn vũ
587 | 0733.11 | Bộ dẫn lưu áp lực âm | Bộ dẫn lưu áp lực âm | Đã vô khuẩn chính hãng, 1cái/hộp | Bộ/ Gói |  | Cái | Thomson | Trung Quốc | 100 | 20 | 20 | 30 | 30 | 20 | 20 |  |  | 20 | 20 | [5 empty] | 10 |  | 24 | 124 | -24 | 124 | 124 |  | 124 |  | 0 | 115500 | 11550000 | CÔNG TY TNHH VẬT TƯ TBYT VÂN TUẤN VŨ | 14322000 |  |  | 0 |  | vân tuấn vũ
588 | 0738.11 | Nẹp xương hàm dưới (Nẹp hàm thẳng, hoặc hắc cầu) 6 lỗ | Nẹp xương hàm dưới (Nẹp hàm thẳng, hoặc hắc cầu) 6 lỗ | 6 lỗ, dủng vít 2.0 | Cái/ Gói |  | Cái | MCTBio | Korea | 10 | [15 empty] | 2 |  |  | 2 | 8 | 10 | 10 |  | 10 |  | 0 | 440000 | 4400000 | CÔNG TY TNHH VẬT TƯ TBYT VÂN TUẤN VŨ | 4400000 |  |  | 0 |  | vân tuấn vũ
589 | 0748.11 | Tuốc nơ vít đk 2.5mm | Tuốc nơ vít đk 2.5mm | Đường kính 2,5mm | Cái/ Gói |  | Cái | Matrix | Ấn Độ | 5 | [18 empty] | 0 | 5 | 5 | 0 |  | 0 |  | 5 | 573300 | 2866500 | CÔNG TY TNHH VẬT TƯ TBYT VÂN TUẤN VŨ | 2866500 |  |  | 0 |  | vân tuấn vũ
590 | 0750.11 | Tuốc nơ vít đk 4.5mm | Tuốc nơ vít đk 4.5mm | Đường kính 4,5mm | Cái/ Gói |  | Cái | Matrix | Ấn Độ | 5 | [18 empty] | 0 | 5 | 5 | 0 |  | 0 |  | 5 | 573300 | 2866500 | CÔNG TY TNHH VẬT TƯ TBYT VÂN TUẤN VŨ | 2866500 |  |  | 0 |  | vân tuấn vũ
591 | 0753.11 | Cố định ngoài chữ T(cố định ngoài cổ chân) | Cố định ngoài chữ T(cố định ngoài cổ chân) | Bộ gồm khung + 5 đinh Schanz 5.0 x 160mm | Bộ/ Gói |  | Bộ | Cty Cao Khả | Việt Nam | 5 | [18 empty] | 0 | 5 | 1 | 1 |  | 1 |  | 0 | 1029000 | 5145000 | CÔNG TY TNHH VẬT TƯ TBYT VÂN TUẤN VŨ | 1029000 |  |  | 0 |  | vân tuấn vũ
592 | 0754.11 | Cố định ngoài gãy liên mấu chuyển | Cố định ngoài gãy liên mấu chuyển | Bộ gồm khung + 5 đinh Schanz 5.0 x 200mm | Bộ/ Gói |  | Bộ | Cty Cao Khả | Việt Nam | 5 | [18 empty] | 0 | 5 | 1 | 0 |  | 0 |  | 1 | 1061550 | 5307750 | CÔNG TY TNHH VẬT TƯ TBYT VÂN TUẤN VŨ | 1061550 |  |  | 0 |  | vân tuấn vũ
593 | 0755.11 | Cố định ngoài Ilizarov | Cố định ngoài Ilizarov | Bộ gồm khung + 5 đinh | Bộ/ Gói |  | Bộ | Cty Cao Khả | Việt Nam | 5 | [18 empty] | 0 | 5 | 1 | 0 |  | 0 |  | 1 | 1554000 | 7770000 | CÔNG TY TNHH VẬT TƯ TBYT VÂN TUẤN VŨ | 1554000 |  |  | 0 |  | vân tuấn vũ
594 | 0756.11 | Cố định ngoài khung chậu | Cố định ngoài khung chậu | Bộ gồm khung + 4 đinh Schanz 5.0 x 200mm | Bộ/ Gói |  | Bộ | Cty Cao Khả | Việt Nam | 5 | [18 empty] | 0 | 5 | 1 | 0 |  | 0 |  | 1 | 1050000 | 5250000 | CÔNG TY TNHH VẬT TƯ TBYT VÂN TUẤN VŨ | 1050000 |  |  | 0 |  | vân tuấn vũ
595 | 0757.11 | Cố định ngoài qua gối | Cố định ngoài qua gối | Bộ gồm khung + 6 đinh Schanz 5.0 x 200mm | Bộ/ Gói |  | Bộ | Cty Cao Khả | Việt Nam | 5 | [18 empty] | 0 | 5 | 1 | 1 |  | 1 |  | 0 | 1207500 | 6037500 | CÔNG TY TNHH VẬT TƯ TBYT VÂN TUẤN VŨ | 1207500 |  |  | 0 |  | vân tuấn vũ
596 | 0759.11 | Đinh kim Kit-ne 1,6 | Đinh kim Kit-ne 1,6 | Đk 1,6 mm x 290 - 320 mm, một đầu nhọn, chất liệu Stainless Steel | 10 cái/ Gói |  | Cái | Medgal | Ba Lan | 220 |  | 20 | 20 | 20 |  |  | 20 | 20 |  |  | 10 | 10 |  |  |  | 20 |  |  | 90 | 130 | 220 | 110 |  | 110 |  | 110 | 38500 | 8470000 | CÔNG TY TNHH VẬT TƯ TBYT VÂN TUẤN VŨ | 8470000 | 30 |  | 30 | 7 | vân tuấn vũ
597 | 0760.11 | Đinh kim Kit-ne 1,8 | Đinh kim Kit-ne 1,8 | Đk 1,8 mm x 290 -320 mm, một đầu nhọn, chất liệu Stainless Steel | 10 cái/ Gói |  | Cái | Medgal | Ba Lan | 220 |  | 20 | 20 | 20 |  |  | 20 | 20 |  |  | 30 | 30 |  |  |  | 20 |  |  | 110 | 110 | 220 | 150 |  | 150 |  | 70 | 38500 | 8470000 | CÔNG TY TNHH VẬT TƯ TBYT VÂN TUẤN VŨ | 8470000 | 50 |  | 50 | 10 | vân tuấn vũ
598 | 0761.11 | Đinh kim Kit-ne 2,0 | Đinh kim Kit-ne 2,0 | Đk 2,0 mm x 290 - 320 mm, một đầu nhọn, chất liệu Stainless Steel | 10 cái/ Gói |  | Cái | Medgal | Ba Lan | 140 |  | 30 | 10 | 20 |  |  | 10 | 10 |  |  | 10 | 10 | 10 | 10 |  | 20 |  |  | 100 | 40 | 220 | 140 |  | 140 |  | 80 | 38500 | 5390000 | CÔNG TY TNHH VẬT TƯ TBYT VÂN TUẤN VŨ | 8470000 | 80 |  | 80 | 12 | vân tuấn vũ
599 | 0762.11 | Đinh kim Kit-ne 2,2 | Đinh kim Kit-ne 2,2 | Đk 2,2 mm x 290 - 320 mm, một đầu nhọn, chất liệu Stainless Steel | 10 cái/ Gói |  | Cái | Medgal | Ba Lan | 200 |  | 20 | 20 | 20 |  |  | 10 | 20 |  |  |  |  | 10 | 10 |  | 20 |  |  | 90 | 110 | 200 | 100 |  | 100 |  | 100 | 38500 | 7700000 | CÔNG TY TNHH VẬT TƯ TBYT VÂN TUẤN VŨ | 7700000 | 60 |  | 60 | 10 | vân tuấn vũ
600 | 0764.11 | Đinh Kít-ne đk 1.2 | Đinh Kít-ne đk 1.2 | Đk đinh 1.2 mm, dài 290 -320 mm, một đầu nhọn, chất liệu Stainless Steel | 10 cái/ Gói |  | Cái | Medgal | Ba Lan | 120 | [6 empty] | 40 | 40 | [10 empty] | 40 | 80 | 120 | 50 |  | 50 |  | 70 | 38500 | 4620000 | CÔNG TY TNHH VẬT TƯ TBYT VÂN TUẤN VŨ | 4620000 | 20 |  | 20 | 5 | vân tuấn vũ
601 | 0765.11 | Đinh Kít-ne đk 1.4 | Đinh Kít-ne đk 1.4 | Đk đinh 1.4mm, dài 290-320 mm, một đầu nhọn, chất liệu Stainless Steel | 10 cái/ Gói |  | Cái | Medgal | Ba Lan | 40 |  |  | 20 | 20 |  |  | 10 | 10 |  |  | 10 | 10 | [6 empty] | 40 | 0 | 80 | 50 |  | 50 |  | 30 | 38500 | 1540000 | CÔNG TY TNHH VẬT TƯ TBYT VÂN TUẤN VŨ | 3080000 | 10 |  | 10 | 3 | vân tuấn vũ
602 | 0770.11 | Nẹp bản hẹp (cẳng chân) 10 lỗ DCP narrow plate 4,5mm | Nẹp bản hẹp (cẳng chân) 10 lỗ DCP narrow plate 4,5mm | Dài 162 mm -->172, rộng 11 mm, dày 3 ---> 4 mm, 10 lỗ, dùng vít 4.5 mm, chất liệu Stainless Steel | Cái/ Gói |  | Cái | Medgal | Ba Lan | 2 | [18 empty] | 0 | 2 | 2 | 1 |  | 1 |  | 1 | 420000 | 840000 | CÔNG TY TNHH VẬT TƯ TBYT VÂN TUẤN VŨ | 840000 |  |  | 0 |  | vân tuấn vũ
603 | 0771.11 | Nẹp bản hẹp (cẳng chân) 6 lỗ DCP narrow plate 4,5mm | Nẹp bản hẹp (cẳng chân) 6 lỗ DCP narrow plate 4,5mm | Dài 98 mm ---> 108, rộng 11 mm, dày 3 mm-->4 mm, 6 lỗ, dùng vít 4.5 mm, chất liệu Stainless Steel | Cái/ Gói |  | Cái | Medgal | Ba Lan | 30 | [10 empty] | 5 | 1 |  | 4 |  |  |  |  | 5 | 25 | 30 | 10 |  | 10 |  | 20 | 285000 | 8550000 | CÔNG TY TNHH VẬT TƯ TBYT VÂN TUẤN VŨ | 8550000 | 12 |  | 12 | 2 | vân tuấn vũ
604 | 0772.11 | Nẹp bản hẹp (cẳng chân) 8 lỗ DCP narrow plate 4,5mm | Nẹp bản hẹp (cẳng chân) 8 lỗ DCP narrow plate 4,5mm | Dài 130 mm--->140 mm, rộng 11 mm, dày 3 mm--> 4 mm, 8 lỗ, dùng vít 4.5 mm, chất liệu Stainless Steel | Cái/ Gói |  | Cái | Medgal | Ba Lan | 15 |  |  |  | 5 | [11 empty] | 5 |  |  | 10 | 5 | 20 | 10 |  | 10 |  | 10 | 345000 | 5175000 | CÔNG TY TNHH VẬT TƯ TBYT VÂN TUẤN VŨ | 6900000 | 4 |  | 4 | 1 | vân tuấn vũ
605 | 0773.11 | Nẹp bản nhỏ (cánh tay) 6 lỗ DCP Small Plate 3,5mm | Nẹp bản nhỏ (cánh tay) 6 lỗ DCP Small Plate 3,5mm | Dài 69 mm--->79 mm, rộng 10 mm, dày 3.0 mm, 6 lỗ, dùng vis 3.5 mm, chất liệu Stainless Steel | Cái/ Gói |  | Cái | Medgal | Ba Lan | 140 | [6 empty] | 10 | 20 |  |  | 10 | 10 |  |  |  | 10 |  |  | 40 | 100 | 140 | 60 |  | 60 |  | 80 | 245000 | 34300000 | CÔNG TY TNHH VẬT TƯ TBYT VÂN TUẤN VŨ | 34300000 | 50 |  | 50 | 8 | vân tuấn vũ
606 | 0776.11 | Nẹp bản rộng (xương đùi) 12 lỗ DCP Broad Plate 4,5mm | Nẹp bản rộng (xương đùi) 12 lỗ DCP Broad Plate 4,5mm | Dài 194 mm-->204 mm, rộng 16 mm, dày 4 mm-->5 mm, 12 lỗ, dùng vít 4.5 mm, chất liệu Stainless Steel | Cái/ Gói |  | Cái | Medgal | Ba Lan | 3 | [18 empty] | 0 | 3 | 3 | 0 |  | 0 |  | 3 | 680000 | 2040000 | CÔNG TY TNHH VẬT TƯ TBYT VÂN TUẤN VŨ | 2040000 |  |  | 0 |  | vân tuấn vũ
607 | 0782.11 | Nẹp chữ L phải /trái, 4-5 lỗ,vít 4.5 | Nẹp chữ L phải /trái, 4-5 lỗ,vít 4.5 | 2 lỗ đầu, 4 - 5 lỗ thân, dùng vít 4.5 mm, chất liệu Stainless Steel | Cái/ Gói |  | Cái | Medgal | Ba Lan | 15 | [18 empty] | 0 | 15 | 15 | 2 |  | 2 |  | 13 | 375000 | 5625000 | CÔNG TY TNHH VẬT TƯ TBYT VÂN TUẤN VŨ | 5625000 | 5 |  | 5 |  | vân tuấn vũ
608 | 0783.11 | Nẹp chữ L phải /trái, 6-8 lỗ,vít 4.5 | Nẹp chữ L phải /trái, 6-8 lỗ,vít 4.5 | 2lỗ đầu, 6-8 lỗ thân, dùng vít 4.5 mm, chất liệu Stainless Steel | Cái/ Gói |  | Cái | Medgal | Ba Lan | 10 | [18 empty] | 0 | 10 | 10 | 0 |  | 0 |  | 10 | 455000 | 4550000 | CÔNG TY TNHH VẬT TƯ TBYT VÂN TUẤN VŨ | 4550000 | 2 |  | 2 |  | vân tuấn vũ
609 | 0784.11 | Nẹp chữ T 4-->10 lỗ, dùng vít 4.5 | Nẹp chữ T 4-->10 lỗ, dùng vít 4.5 | Dày 2 mm, 4-->10 lỗ, dùng vít 4.5 mm, chất liệu Stainless Steel | Cái/ Gói |  | Cái | Medgal | Ba Lan | 10 | [18 empty] | 0 | 10 | 20 | 10 |  | 10 |  | 10 | 455000 | 4550000 | CÔNG TY TNHH VẬT TƯ TBYT VÂN TUẤN VŨ | 9100000 |  |  | 0 |  | vân tuấn vũ
610 | 0785.11 | Nẹp chữ T nhỏ 3 lỗ đầu/3 lỗ , 4lỗ, 5 lỗ thân,dùng vít 3.5 | Nẹp chữ T nhỏ 3 lỗ đầu/3 lỗ , 4lỗ, 5 lỗ thân,dùng vít 3.5 | Dài 58 mm, dày 1.2 mm, 3 lỗ đầu/3 lỗ, 4 lỗ, 5 lỗ thân, dùng vít 3.5mm, chất liệu Stainless Steel | Cái/ Gói |  | Cái | Medgal | Ba Lan | 22 |  |  |  |  | 5 |  |  | 7 |  |  | 3 |  |  | 3 |  |  |  |  | 10 | 12 | 34 | 14 |  | 14 |  | 20 | 325000 | 7150000 | CÔNG TY TNHH VẬT TƯ TBYT VÂN TUẤN VŨ | 11050000 | 10 |  | 10 | 2 | vân tuấn vũ
611 | 0789.11 | Nẹp gấp góc 95 độ, các cỡ | Nẹp gấp góc 95 độ, các cỡ | Gấp góc 95 độ, 5 -->12lỗ thân, lưỡi dài 60mm, chất liệu Stainless Steel | Cái/ Gói |  | Cái | Medgal | Ba Lan | 1 | [18 empty] | 0 | 1 | 1 | 0 |  | 0 |  | 1 | 875000 | 875000 | CÔNG TY TNHH VẬT TƯ TBYT VÂN TUẤN VŨ | 875000 |  |  | 0 |  | vân tuấn vũ
612 | 0790.11 | Nẹp gấp góc 95 độ, các cỡ | Nẹp gấp góc 95 độ, các cỡ | Gấp góc 95 độ, 5 -->12 lỗ thân, lưỡi dài 70 mm, chất liệu Stainless Steel | Cái/ Gói |  | Cái | Medgal | Ba Lan | 1 | [18 empty] | 0 | 1 | 1 | 0 |  | 0 |  | 1 | 875000 | 875000 | CÔNG TY TNHH VẬT TƯ TBYT VÂN TUẤN VŨ | 875000 |  |  | 0 |  | vân tuấn vũ
613 | 0792.11 | Nẹp hình mắt xích(tái tạo) 12 lỗ, dùng vít 2,7 | Nẹp hình mắt xích(tái tạo) 12 lỗ, dùng vít 2,7 | 12 lỗ, dùng vít 2,7 mm | Cái/ Gói |  | Cái | Medgal | Ba Lan | 1 | [18 empty] | 0 | 1 | 1 | 0 |  | 0 |  | 1 | 375000 | 375000 | CÔNG TY TNHH VẬT TƯ TBYT VÂN TUẤN VŨ | 375000 |  |  | 0 |  | vân tuấn vũ
614 | 0793.11 | Nẹp hình mắt xích(tái tạo) 12 lỗ, dùng vít 3.5 | Nẹp hình mắt xích(tái tạo) 12 lỗ, dùng vít 3.5 | Dài 137 mm-->147 mm, rộng 10 mm, độ dày 2 mm-->3 mm, dùng vis 3.5 mm, chất liệu Stainless Steel | Cái/ Gói |  | Cái | Medgal | Ba Lan | 2 | [18 empty] | 0 | 2 | 2 | 0 |  | 0 |  | 2 | 379000 | 758000 | CÔNG TY TNHH VẬT TƯ TBYT VÂN TUẤN VŨ | 758000 |  |  | 0 |  | vân tuấn vũ
615 | 0795.11 | Nẹp hình mắt xích(tái tạo) 6 lỗ, dùng vít 3.5 | Nẹp hình mắt xích(tái tạo) 6 lỗ, dùng vít 3.5 | Dài 65 mm--75 mm, rộng 10 mm, độ dày nẹp 2 mm-->3 mm, dùng vít 3.5 mm, chất liệu Stainless Steel | Cái/ Gói |  | Cái | Medgal | Ba Lan | 30 | [6 empty] | 10 | 10 | [10 empty] | 10 | 20 | 30 | 15 |  | 15 |  | 15 | 325000 | 9750000 | CÔNG TY TNHH VẬT TƯ TBYT VÂN TUẤN VŨ | 9750000 | 10 |  | 10 | 2 | vân tuấn vũ
616 | 0797.11 | Nẹp hình mắt xích(tái tạo) 8 lỗ, dùng vít 3.5 | Nẹp hình mắt xích(tái tạo) 8 lỗ, dùng vít 3.5 | Dài 89 mm-->99 mm, rộng 10 mm, độ dày nẹp 2 mm-->3 mm, dùng vít 3.5 mm, chất liệu Stainless Steel | Cái/ Gói |  | Cái | Medgal | Ba Lan | 10 | [6 empty] | 5 | 5 |  |  | 5 |  |  | 5 |  |  |  |  | 10 | 0 | 27 | 15 |  | 15 |  | 12 | 325000 | 3250000 | CÔNG TY TNHH VẬT TƯ TBYT VÂN TUẤN VŨ | 8775000 |  |  | 0 |  | vân tuấn vũ
617 | 0800.11 | Nẹp nâng đỡ đầu xương đùi (Condylar Butteress Plate) 4,5mm 7 lỗ phải, trái | Nẹp nâng đỡ đầu xương đùi (Condylar Butteress Plate) 4,5mm 7 lỗ phải, trái | 7 lỗ, đường kính 4,5 mm. chất liệu Stainless Steel | Cái/ Gói |  | Cái | Medgal | Ba Lan | 5 | [18 empty] | 0 | 5 | 5 | 0 |  | 0 |  | 5 | 1050000 | 5250000 | CÔNG TY TNHH VẬT TƯ TBYT VÂN TUẤN VŨ | 5250000 | 1 |  | 1 |  | vân tuấn vũ
618 | 0805.11 | Nẹp xương bàn tay ngón tay chữ L 4 lỗ, phải trái | Nẹp xương bàn tay ngón tay chữ L 4 lỗ, phải trái | Chữ L 4 lỗ, chất liệu Stainless Steel | Cái/ Gói |  | Cái | Medgal | Ba Lan | 5 | [18 empty] | 0 | 5 | 5 | 2 |  | 2 |  | 3 | 215000 | 1075000 | CÔNG TY TNHH VẬT TƯ TBYT VÂN TUẤN VŨ | 1075000 |  |  | 0 |  | vân tuấn vũ
619 | 0808.11 | Vít mắt cá (Malleolar screw) | Vít mắt cá (Malleolar screw) | Đường kính vít 4.5mm,chiều dài vít 30-50mm, chất liệu Stainless Steel | 10 cái/ Gói |  | Cái | Medgal | Ba Lan | 70 | [18 empty] | 0 | 70 | 14 | 0 |  | 0 |  | 14 | 90000 | 6300000 | CÔNG TY TNHH VẬT TƯ TBYT VÂN TUẤN VŨ | 1260000 |  |  | 0 |  | vân tuấn vũ
620 | 0810.11 | Vít xốp 6,5/50mm, ren 32 mm, các cỡ | Vít xốp 6,5/50mm, ren 32 mm, các cỡ | Đk vít 6.5mm,chiều dài vít 50-90mm, chiều dài ren 32mm,bước ren 2.75mm,chất liệu Stainless Steel | 10 cái/ Gói |  | Cái | Medgal | Ba Lan | 180 |  |  |  | 20 | [6 empty] | 20 |  |  | 20 |  | 20 |  |  | 60 | 120 | 180 | 80 |  | 80 |  | 100 | 94000 | 16920000 | CÔNG TY TNHH VẬT TƯ TBYT VÂN TUẤN VŨ | 16920000 | 20 |  | 20 |  | vân tuấn vũ
621 | 0811.11 | Vít xốp 4.0, ren toàn phần | Vít xốp 4.0, ren toàn phần | Chất liệu Stainless Steel, 4,0 mm/ 2 0mm --> 3,5/40 mm | 10 cái/ Gói |  | Cái | Medgal | Ba Lan | 80 | [18 empty] | 0 | 80 | 80 | 10 |  | 10 |  | 70 | 70000 | 5600000 | CÔNG TY TNHH VẬT TƯ TBYT VÂN TUẤN VŨ | 5600000 | 20 |  | 20 |  | vân tuấn vũ
622 | 0812.11 | Vít xốp 6.5 ren toàn phần | Vít xốp 6.5 ren toàn phần | Chất liệu Stainless Steel, 6.5/40 mm -->6.5/90 mm | 10 cái/ Gói |  | Cái | Medgal | Ba Lan | 10 | [18 empty] | 0 | 10 | 10 | 0 |  | 0 |  | 10 | 94000 | 940000 | CÔNG TY TNHH VẬT TƯ TBYT VÂN TUẤN VŨ | 940000 |  |  | 0 |  | vân tuấn vũ
623 | 0813.11 | Vít xốp đk 4.0mm, ren bán phần, các cỡ | Vít xốp đk 4.0mm, ren bán phần, các cỡ | Đk vít 4.0mm, chiều dài vít 30-50mm,chiều dài ren 15mm,bước ren 1.75mm,chất liệu Stainless Steel | 10 cái/ Gói |  | Cái | Medgal | Ba Lan | 50 | [8 empty] | 20 | [9 empty] | 0 | 50 | 50 | 20 |  | 20 |  | 30 | 70000 | 3500000 | CÔNG TY TNHH VẬT TƯ TBYT VÂN TUẤN VŨ | 3500000 | 10 |  | 10 |  | vân tuấn vũ
624 | 0814.11 | Vít xốp đk 6.5mm, ren 16mm, các cỡ | Vít xốp đk 6.5mm, ren 16mm, các cỡ | Đk vít 6.5mm,chiều dài vít 40-90mm, chiều dài ren 16mm,bước ren 2.75mm,chất liệu Stainless Steel | 10 cái/ Gói |  | Cái | Medgal | Ba Lan | 10 | [18 empty] | 0 | 10 | 10 | 0 |  | 0 |  | 10 | 94000 | 940000 | CÔNG TY TNHH VẬT TƯ TBYT VÂN TUẤN VŨ | 940000 |  |  | 0 |  | vân tuấn vũ
625 | 0818.11 | Vít xương cứng đk 3.5mm, dài 16-->40mm | Vít xương cứng đk 3.5mm, dài 16-->40mm | Đk 3.5 mm, dài 16-40 mm, chất liệu Stainless Steel, bước ren 1.75 mm | 10 cái/ Gói |  | Cái | Medgal | Ba Lan | 1500 | 200 | 200 |  |  |  |  | 100 | 100 | 200 |  | 100 | 100 | [5 empty] | 200 | 600 | 900 | 1500 | 900 |  | 900 |  | 600 | 42000 | 63000000 | CÔNG TY TNHH VẬT TƯ TBYT VÂN TUẤN VŨ | 63000000 | 600 |  | 600 | 100 | vân tuấn vũ
626 | 0819.11 | Vít xương cứng đk 4,5mm, dài 28-->60 mm | Vít xương cứng đk 4,5mm, dài 28-->60 mm | Đk vít 4.5 mm, dài 28-60 mm, chất liệu Stainless Steel | 10 cái/ Gói |  | Cái | Medgal | Ba Lan | 900 |  |  |  | 200 |  |  |  |  | 100 |  | 100 | 100 | [6 empty] | 300 | 600 | 900 | 500 |  | 500 |  | 400 | 48000 | 43200000 | CÔNG TY TNHH VẬT TƯ TBYT VÂN TUẤN VŨ | 43200000 | 350 |  | 350 | 50 | vân tuấn vũ
627 | 0891.11 | Lentulo số 20 | Lentulo số 20 | 04 cái /hộp | 04 cái /hộp |  | Hộp | Mani | Nhật | 12 | [18 empty] | 0 | 12 | 12 | 0 |  | 0 |  | 12 | 99750 | 1197000 | CÔNG TY TNHH VẬT TƯ TBYT VÂN TUẤN VŨ | 1197000 |  |  | 0 |  | vân tuấn vũ
24 | 0897.11 | Mũi đánh bóng Composite chóp | Mũi đánh bóng Composite chóp |  | 10 Cái/ Vỉ |  | Mani | Nhật | cái | 20 | [18 empty] | 0 | 20 | 20 | 0 |  | 0 | 20 | 0 | 29400 | 588000 | CÔNG TY TNHH VẬT TƯ TBYT VÂN TUẤN VŨ | 588000 |  | 20 | 20 |  | vân tuấn vũ | 588000
25 | 0898.11 | Mũi đánh bóng Composite hình tròn | Mũi đánh bóng Composite hình tròn |  | 10 Cái/ Vỉ |  | Mani | Nhật | cái | 20 | [18 empty] | 0 | 20 | 20 | 0 |  | 0 | 20 | 0 | 29400 | 588000 | CÔNG TY TNHH VẬT TƯ TBYT VÂN TUẤN VŨ | 588000 |  | 20 | 20 |  | vân tuấn vũ | 588000
630 | 0899.11 | Mũi đánh bóng Composite ngọn lửa | Mũi đánh bóng Composite ngọn lửa |  | 10 Cái/ Vỉ |  | Cái | Mani | Nhật | 20 | [18 empty] | 0 | 20 | 20 | 0 |  | 0 | 20 | 0 | 29400 | 588000 | CÔNG TY TNHH VẬT TƯ TBYT VÂN TUẤN VŨ | 588000 |  |  | 0 |  | vân tuấn vũ
26 | 0906.11 | Mũi khoan trụ | Mũi khoan trụ |  | 10 Cái/ Vỉ |  | Mani | Nhật | cái | 50 | [18 empty] | 0 | 50 | 50 | 0 |  | 0 | 50 | 0 | 29400 | 1470000 | CÔNG TY TNHH VẬT TƯ TBYT VÂN TUẤN VŨ | 1470000 |  | 50 | 50 |  | vân tuấn vũ | 1470000
632 | 0907.11 | Mũi mài nhựa bằng thép | Mũi mài nhựa bằng thép |  | 10 Cái/ Vỉ |  | Cái | Mani | Nhật | 5 | [18 empty] | 0 | 5 | 5 | 0 |  | 0 |  | 5 | 31500 | 157500 | CÔNG TY TNHH VẬT TƯ TBYT VÂN TUẤN VŨ | 157500 |  |  | 0 |  | vân tuấn vũ
633 | 0928.11 | Trâm giũa 10 | Trâm giũa 10 | 06 Cây/ vĩ | 06 Cây/ vĩ |  | Vĩ | Mani | Nhật | 30 | [18 empty] | 0 | 30 | 30 | 0 |  | 0 |  | 30 | 69825 | 2094750 | CÔNG TY TNHH VẬT TƯ TBYT VÂN TUẤN VŨ | 2094750 |  |  | 0 |  | vân tuấn vũ
634 | 0929.11 | Trâm giũa 15 | Trâm giũa 15 | 06 Cây/ vĩ | 06 Cây/ vĩ |  | Vĩ | Mani | Nhật | 15 | [18 empty] | 0 | 15 | 15 | 0 |  | 0 |  | 15 | 69825 | 1047375 | CÔNG TY TNHH VẬT TƯ TBYT VÂN TUẤN VŨ | 1047375 |  |  | 0 |  | vân tuấn vũ
635 | 0930.11 | Trâm giũa 20 | Trâm giũa 20 | 06 Cây/ vĩ | 06 Cây/ vĩ |  | Vĩ | Mani | Nhật | 15 | [18 empty] | 0 | 15 | 15 | 0 |  | 0 |  | 15 | 69825 | 1047375 | CÔNG TY TNHH VẬT TƯ TBYT VÂN TUẤN VŨ | 1047375 |  |  | 0 |  | vân tuấn vũ
636 | 0931.11 | Trâm giũa 25 | Trâm giũa 25 | 06 Cây/ vĩ | 06 Cây/ vĩ |  | Vĩ | Mani | Nhật | 15 | [18 empty] | 0 | 15 | 15 | 0 |  | 0 |  | 15 | 69825 | 1047375 | CÔNG TY TNHH VẬT TƯ TBYT VÂN TUẤN VŨ | 1047375 |  |  | 0 |  | vân tuấn vũ
637 | 0932.11 | Trâm giũa 30 | Trâm giũa 30 | 06 Cây/ vĩ | 06 Cây/ vĩ |  | Vĩ | Mani | Nhật | 15 | [18 empty] | 0 | 15 | 15 | 0 |  | 0 |  | 15 | 69825 | 1047375 | CÔNG TY TNHH VẬT TƯ TBYT VÂN TUẤN VŨ | 1047375 |  |  | 0 |  | vân tuấn vũ
638 | 0933.11 | Trâm giũa 35 | Trâm giũa 35 | 06 Cây/ vĩ | 06 Cây/ vĩ |  | Vĩ | Mani | Nhật | 15 | [18 empty] | 0 | 15 | 15 | 0 |  | 0 |  | 15 | 69825 | 1047375 | CÔNG TY TNHH VẬT TƯ TBYT VÂN TUẤN VŨ | 1047375 |  |  | 0 |  | vân tuấn vũ
639 | 0934.11 | Trâm giũa 40 | Trâm giũa 40 | 06 Cây/ vĩ | 06 Cây/ vĩ |  | Vĩ | Mani | Nhật | 15 | [18 empty] | 0 | 15 | 15 | 0 |  | 0 |  | 15 | 69825 | 1047375 | CÔNG TY TNHH VẬT TƯ TBYT VÂN TUẤN VŨ | 1047375 |  |  | 0 |  | vân tuấn vũ
640 | 1134.16 | Nẹp DHS các cỡ (2-->12 lỗ) | Nẹp DHS các cỡ (2-->12 lỗ) | - Cổ nghiêng góc 135 độ, từ 2->12lỗ thân, rộng 18mm,dày 7.3mm, - Cổ xương đùi dài 2.54cm, đk lỗ vít 8.2mm, - Chất liệu thép không rỉ, 1cái/gói - Đạt tiêu chuẩn CE,ISO | Cái/ Gói |  | Cái | Matrix | Ấn Độ | 80 |  | 10 |  | 2 | 5 | 10 |  |  | 5 |  | 5 | 5 | [6 empty] | 27 | 53 | 84 | 41 |  | 41 | 5 | 38 | 1260000 | 100800000 | CÔNG TY TNHH VẬT TƯ TBYT VÂN TUẤN VŨ | 105840000 | 22 |  | 22 | 4 | vân tuấn vũ
641 | 1135.16 | Nẹp DCS các cỡ (6 ->12lỗ) | Nẹp DCS các cỡ (6 ->12lỗ) | - Cổ nghiêng góc 95 độ, từ 6->12lỗ thân, - Cổ xương đùi dài 2.54cm, đk lỗ vít 8.2mm, rộng 18mm,dày 7.3mm, - Chất liệu thép không rỉ,1cái/gói - Đạt tiêu chuẩn CE,ISO | Cái/ Gói |  | Cái | Matrix | Ấn Độ | 5 |  | 2 | [16 empty] | 2 | 3 | 5 | 4 |  | 4 | 1 | 0 | 1260000 | 6300000 | CÔNG TY TNHH VẬT TƯ TBYT VÂN TUẤN VŨ | 6300000 |  |  | 0 |  | vân tuấn vũ
642 | 1136.16 | Vít DHS/DCS các cỡ (dài 60->90mm) | Vít DHS/DCS các cỡ (dài 60->90mm) | - Chiều dài vít 60->90mm,đường kính ren 12.5mm, phần ren dài 20mm, - Chất liệu thép không rỉ,1cái/gói - Đạt tiêu chuẩn CE,ISO | Cái/ Gói |  | Cái | Matrix | Ấn Độ | 85 |  | 12 |  | 2 | 5 | 10 |  |  | 5 |  | 5 | 5 | [6 empty] | 29 | 56 | 90 | 47 |  | 47 | 5 | 38 | 250000 | 21250000 | CÔNG TY TNHH VẬT TƯ TBYT VÂN TUẤN VŨ | 22500000 | 22 |  | 22 | 4 | vân tuấn vũ
643 | 1137.16 | Vít nén DHS/DCS | Vít nén DHS/DCS | - Chiều dài vít 35mm, chất liệu thép không rỉ,1cái/gói - Đạt tiêu chuẩn CE,ISO | Cái/ Gói |  | Cái | Matrix | Ấn Độ | 85 |  | 12 |  | 2 | 5 | 10 |  |  | 5 |  | 5 | 5 | [6 empty] | 29 | 56 | 91 | 47 |  | 47 | 6 | 38 | 65000 | 5525000 | CÔNG TY TNHH VẬT TƯ TBYT VÂN TUẤN VŨ | 5915000 | 22 |  | 22 | 4 | vân tuấn vũ
644 | 0885.11 | Keo sinh học | Keo sinh học vá mạch máu và màng não 5ml | 1- Cầm máu, gắn dán chỗ bị bóc tách của thành mạch máu, tăng sự vững chắc của mạch máu. 2- Dán lớp áo động mạch chủ (ĐMC) trong phẫu thuật phình ĐMC. 3- Dán màng cứng, chống dò dịch não tủy sau mổ. 4- Dán màng phổi, chống tràn khí màng phổi sau mổ. 5- Cầm máu trong cắt gan, thận, mổ mạch vành… 6- Nguyên liệu: Hỗn hợp Albumin bò và Glutaladehyde | 1 Tube/ Hộp |  | Tube | Cryolife | Mỹ | 2 | [18 empty] | 0 | 2 | 2 | 0 |  | 0 |  | 2 | 8450000 | 16900000 | CÔNG TY CỔ PHẦN VIETMEDIC | 16900000 |  |  | 0 |  | vietmedic
645 | 0014.11 | Băng keo vải | Băng keo lụa 2.5cm x 5m | 2,5cmx 5m hoặc 1in x 5m | Hộp 12 cuộn | 360cuộn/ thùng | Cuộn | Zhejiang Bangli | Trung Quốc | 40000 | 1200 | 1080 |  | 3600 | 720 | 720 | 720 | 720 | 1440 | 1440 | 1080 | 1080 | 1080 | 1080 |  | 720 | 2880 |  | 10440 | 29560 | 40000 | 13320 |  | 13320 |  | 26680 | 7760 | 310400000 | CÔNG TY TNHH SẢN XUẤT THIẾT BỊ Y TẾ VINH ĐỨC | 310400000 | 16200 |  | 16200 | 2700 | vinh đức
646 | 0289.11 | Kim lấy thuốc 18 | Kim rút thuốc 18G | cỡ 18 | Hộp 100 cây | 20.000/th | Cây | Anhui Hongyu | Trung Quốc | 450000 | 20000 | 20000 | 20000 | 20000 | 30000 | 20000 | 40000 | 30000 | 40000 | 40000 | 30000 | 30000 | 30000 | 30000 |  | 20000 | 100000 |  | 210000 | 240000 | 450000 | 310000 |  | 310000 |  | 140000 | 245 | 110250000 | CÔNG TY TNHH SẢN XUẤT THIẾT BỊ Y TẾ VINH ĐỨC | 110250000 | 180000 |  | 180000 | 30000 | vinh đức
647 | 0378.11 | Găng tay y tế phẫu thuật chưa tiệt trùng | Găng tay phẫu thuật chưa tiệt trùng | Dài 270mm-280mm, các số | Đôi |  | Đôi | Vinh Đức | Việt Nam | 800000 |  |  |  | 20000 | 20000 | 20000 | 30000 | 30000 | [10 empty] | 70000 | 730000 | 800000 | 70000 |  | 70000 |  | 730000 | 1490 | 1192000000 | CÔNG TY TNHH SẢN XUẤT THIẾT BỊ Y TẾ VINH ĐỨC | 1192000000 | 200000 |  | 200000 |  | vinh đức
648 | 0382.11 | Găng tay phẫu thuật tiệt trùng | Găng tay phẫu thuật tiệt trùng các số | Các số 6,5-7-7,5-8 | Đôi | T/400 | Đôi | Vinh Đức | Việt Nam | 90000 | 6000 | 6000 | 3500 | 3600 | 7200 | 7200 | 8800 | 8800 | 6000 | 6000 | 4800 | 4800 | 6800 | 6800 |  | 4000 | 20000 |  | 47200 | 42800 | 90000 | 57200 |  | 57200 | 8000 | 24800 | 2825 | 254250000 | CÔNG TY TNHH SẢN XUẤT THIẾT BỊ Y TẾ VINH ĐỨC | 254250000 | 40000 |  | 40000 | 6000 | vinh đức
649 | 0384.11 | Găng tay y tế phẫu thuật tiệt trùng | Găng tay y tế phẫu thuật tiệt trùng các số | Các số 6.5, 7,7.5,8 | Đôi |  | Đôi | Tân Xuân Tâm | Việt Nam | 90000 | [18 empty] | 0 | 90000 | 90000 | 0 |  | 0 |  | 90000 | 2825 | 254250000 | CÔNG TY TNHH SẢN XUẤT THIẾT BỊ Y TẾ VINH ĐỨC | 254250000 |  |  | 0 |  | vinh đức
650 | 0389.11 | Giấy điện tim 1 cần của máy shock điện | Giấy điện tim 1 cần của máy shock điện | Khổ 50 mm x 30m | túi 1 cuộn |  | Cuộn | Tianjin grand paper | Trung Quốc | 5 | [18 empty] | 0 | 5 | 5 | 0 |  | 0 |  | 5 | 11500 | 57500 | CÔNG TY TNHH THIẾT BỊ VÀ DỤNG CỤ Y KHOA | 57500 |  |  | 0 |  | y khoa
651 | 0410.11 | Giấy in nhiệt | Giấy in nhiệt | Khổ 110 x 20 | Túi 1 cuộn |  | Cuộn | Tianjin grand paper | Trung Quốc | 12 | [18 empty] | 0 | 12 | 12 | 0 |  | 0 |  | 12 | 18000 | 216000 | CÔNG TY TNHH THIẾT BỊ VÀ DỤNG CỤ Y KHOA | 216000 |  |  | 0 |  | y khoa
[29 empty] | 0 |  |  | 0 |  | 0 |  | 0 |  |  |  | 0 |  |  | 0
Tổng cộng: 651 mặt hàng | [28 empty] | 0 |  |  | 0 |  | 0 |  | 0 |  | 87565466910 | 0 | 86888205850 |  |  | 0
[29 empty] | 0 |  |  |  |  | 0 |  | 0 |  |  |  | 0 |  |  | 0
| 2019-10-05 | Catheter TM trung tâm Cavafix certo 358 |  |  |  |  | b.braun | đức | cái |  |  | 60 |  |  |  | 22 | [12 empty] | 82 |  |  |  |  | 0 |  | 0 | 174090 |  |  | 0 |  |  | 0 |  | Sản Nhi
| 16/05/2019 | Nhiệt kế điện tử MC-246 | [5 empty] | trung quốc | cái |  |  | 50 | [16 empty] | 50 |  |  |  |  | 0 |  | 0 | 99000 |  |  | 0 |  |  | 0 |  | quảng ngãi
| 16/05/2019 | dây điện cực máy điện châm KWD-8081 | [5 empty] | trung quốc | cái |  |  | 30 | [16 empty] | 30 |  |  |  |  | 0 |  | 0 | 31500 |  |  | 0 |  |  | 0 |  | y khoa s1
|  | kim luồn tĩnh mạch an toàn số 20G | hàng tài trợ |  |  |  | wellmed | ấn độ | cây |  |  | 1000 | [16 empty] | 1000 |  |  |  |  | 0 |  | 0 | 0 |  |  | 0 |  |  | 0 |  | dp quốc tế
|  | Bộ kết nối 3 cổng (Manifold 3 port) | Merit Manifold |  |  |  | Merit Medical Systems, Inc | Mỹ | cái |  |  | 98 | [16 empty] | 98 |  |  |  |  | 0 |  | 0 | 204000 |  |  | 0 |  |  | 0 |  | IDS
|  | Bông ép sọ não có cản quang |  | Gói 5 cái |  |  | Bảo Thạch | Việt Nam | Cái |  |  | 1000 | [16 empty] | 1000 |  |  |  |  | 0 |  | 0 | 725 | 725000 |  | 0 |  |  | 0 |  | quảng ngãi
|  | Dây thở oxy |  | Số 8 đến 11 |  |  | Hoàng Sơn | Việt Nam | Cái |  |  | 500 | [16 empty] | 500 |  |  |  |  | 0 |  | 0 | 2520 | 1260000 |  | 0 |  |  | 0 |  | quảng ngãi
|  | Chỉ silk 2-0 không kim |  | Hộp 24 tép |  |  | CPT | Việt Nam | Tép |  |  | 72 | [16 empty] | 72 |  |  |  |  | 0 |  | 0 | 10200 | 734400 |  | 0 |  |  | 0 |  | quảng ngãi
|  | Chỉ silk 3-0 không kim |  | Hộp 24 tép |  |  | CPT | Việt Nam | Tép |  |  | 120 | [16 empty] | 120 |  |  |  |  | 0 |  | 0 | 10200 | 1224000 |  | 0 |  |  | 0 |  | quảng ngãi
|  | Chỉ silk 3-0 kim tam giác |  | Hộp 24 tép |  |  | CPT | Việt Nam | Tép |  |  | 72 | [16 empty] | 72 |  |  |  |  | 0 |  | 0 | 18600 | 1339200 |  | 0 |  |  | 0 |  | quảng ngãi
|  | Lamen |  | Hộp 100 cái |  |  | Witeg | Đức | Hộp |  |  | 100 | [16 empty] | 100 |  |  |  |  | 0 |  | 0 | 38000 | 3800000 |  | 0 |  |  | 0 |  | quảng ngãi
|  | Phin lọc khuẩn có tạo ẩm |  | Thùng 100 cái |  |  | Suzhou Yudu | Trung Quốc | Cái |  |  | 1000 | [16 empty] | 1000 |  |  |  |  | 0 |  | 0 | 20000 | 20000000 |  | 0 |  |  | 0 |  | quảng ngãi
|  | Cồn tuyệt đối |  | Lọ 1 lit |  |  |  | Việt Nam | Lọ |  |  | 125 | [16 empty] | 125 |  |  |  |  | 0 |  | 0 | 55000 | 6875000 |  | 0 |  |  | 0 |  | quảng ngãi
|  | Toluen |  | Lọ 500ml |  |  |  | Trung Quốc | Lọ |  |  | 120 | [16 empty] | 120 |  |  |  |  | 0 |  | 0 | 110000 | 13200000 |  | 0 |  |  | 0 |  | quảng ngãi
|  | kềm sinh thiết dạ dày |  | Đk 1.8mm dài 160cm, sử dụng nhiều lần |  |  |  | đức | cái |  |  | 2 | [16 empty] | 2 |  |  |  |  | 0 |  | 0 | 7500000 | 15000000 |  | 0 |  |  | 0 |  | trường thịnh
|  | Cảm biến nồng độ oxy dùng cho máy giúp thở 840 | [5 empty] | mỹ | cái | [6 empty] | 1 | [12 empty] | 1 |  |  |  |  | 0 |  | 0 | 3960000 |  |  | 0 |  |  | 0 |  | Mai gia phúc
|  | Cảm biến nồng độ oxy dùng cho máy giúp thở Vela | [5 empty] | mỹ | cái | [6 empty] | 3 | [12 empty] | 3 |  |  |  |  | 0 |  | 0 | 3960000 |  |  | 0 |  |  | 0 |  | Mai gia phúc
|  | Bình tạo ẩm CCO, dung tích 250ml | [5 empty] | pháp | bình | [6 empty] | 13 | [12 empty] | 13 |  |  |  |  | 0 |  | 0 | 972400 |  |  | 0 |  |  | 0 |  | ast
|  | Lưu lượng kế oxy (Lưu lượng kế RTM3-0-15 lít/ phút và đầu nối trực tiếp + Bình làm ẩm CC0250ml) | [5 empty] | pháp | bộ | [6 empty] | 2 | [12 empty] | 2 |  |  |  |  | 0 |  | 0 | 3655960 |  |  | 0 |  |  | 0 |  | ast
|  | Đầu nối dịch lọc màu xanh 2008/4008 | [5 empty] | đức | cái | [6 empty] | 8 | [12 empty] | 8 |  |  |  |  | 0 |  | 0 | 1385916.38 |  |  | 0 |  |  | 0 |  | Fresennius medical care - Đức
|  | Đầu nối dịch lọc màu đỏ 2008/4008 | [5 empty] | đức | cái | [6 empty] | 8 | [12 empty] | 8 |  |  |  |  | 0 |  | 0 | 1385916.38 |  |  | 0 |  |  | 0 |  | Fresennius medical care - Đức
| hdong: 202 ngày 20.2.2019 | Multiconstituent Calibrator (1E65-05) 6x5ml |  | Hộp/6x5ml |  |  | Abbott | mỹ | hộp |  |  | 3 |  |  |  | 2 | [12 empty] | 5 |  |  |  |  | 0 |  | 0 | 1850000 |  |  | 0 |  |  | 0 |  | tat
|  | bình vôi soda nhiều lần | [6 empty] | chiếc | [6 empty] | 1 | [12 empty] | 1 |  |  |  |  | 0 |  | 0 | 25000000 |  |  | 0 |  |  | 0 |  | vietmedical
|  | Chỉ thép Wire mono 1 |  | 25 m |  |  | B.BRAUN | tây ban nha | cuộn | [6 empty] | 10 | [12 empty] | 10 |  |  |  |  | 0 |  | 0 | 720000 |  |  | 0 |  |  | 0 |  | ly bi
| 334 | vôi soda |  | 500g |  |  |  | vn | lọ | [6 empty] | 40 |  | 60 | [10 empty] | 100 |  |  |  |  | 0 |  | 0 | 80000 |  |  | 0 |  |  | 0 |  | quảng ngãi
|  | Dầu parafin |  | 500ml |  |  |  | tq | lọ | [6 empty] | 20 | [12 empty] | 20 |  |  |  |  | 0 |  | 0 | 110000 |  |  | 0 |  |  | 0 |  | quảng ngãi
|  | kẹp săng mổ |  | 14cm |  |  |  | pakistan | cái | [6 empty] | 30 | [12 empty] | 30 |  |  |  |  | 0 |  | 0 | 28000 |  |  | 0 |  |  | 0 |  | quảng ngãi
|  | kéo cắt chỉ |  | 10cm |  |  |  | pakistan | cái | [6 empty] | 100 | [12 empty] | 100 |  |  |  |  | 0 |  | 0 | 14500 |  |  | 0 |  |  | 0 |  | quảng ngãi
|  | cu vét nhựa có eo | [5 empty] | tq | cái | [6 empty] | 100 | [12 empty] | 100 |  |  |  |  | 0 |  | 0 | 1680 |  |  | 0 |  |  | 0 |  | quảng ngãi
|  | Chỉ Polypropylece 3/0 |  |  |  |  | SMI | bỉ | tép | [6 empty] | 120 | [12 empty] | 120 |  |  |  |  | 0 |  | 0 | 55650 |  |  | 0 |  |  | 0 |  | quảng ngãi
|  | Chỉ Surgicryl 910 (Polyglactine) số 1- khâu gan |  |  |  |  | SMI | bỉ | tép | [6 empty] | 24 | [12 empty] | 24 |  |  |  |  | 0 |  | 0 | 72450 |  |  | 0 |  |  | 0 |  | quảng ngãi
|  | Khóa Discofix 3-Way stopcock blue LL |  |  |  |  | B.Braun |  | cái | [6 empty] | 390 | [12 empty] | 390 |  |  |  |  | 0 |  | 0 | 13650 |  |  | 0 |  |  | 0 |  | ly bi
|  | RIQAS Urinalysis (CTNK Niệu) |  | 3 x 12ml |  |  | randox | anh | hộp | [6 empty] | 1 | [12 empty] | 1 |  |  |  |  | 0 |  | 0 | 7605000 |  |  | 0 |  |  | 0 |  | trần danh
|  | Dây nối bơm tiêm điện |  | dài 30cm |  |  | Hubei Fuxin | tq | cái | [6 empty] | 600 | [12 empty] | 600 |  |  |  |  | 0 |  | 0 | 4500 |  |  | 0 |  |  | 0 |  | bình minh
|  | Đầu Dome phục vụ đo huyết áp xâm lấn |  |  |  |  | Memescap | Nauy | cái | [6 empty] | 300 | [12 empty] | 300 |  |  |  |  | 0 |  | 0 | 210000 |  |  | 0 |  |  | 0 |  | tnt
|  | chỉ silk 3-0 kim tam giác |  |  |  |  | pct | vn | tép | [6 empty] | 120 | [12 empty] | 120 |  |  |  |  | 0 |  | 0 | 18600 |  |  | 0 |  |  | 0 |  | quảng ngãi
|  | Thông khí quản 1 nòng hút dịch trên bóng taper cuff |  |  |  |  | Smith | Mexico | cái | [6 empty] | 40 | [12 empty] | 40 |  |  |  |  | 0 |  | 0 | 450000 |  |  | 0 |  |  | 0 |  | quảng ngãi
|  | Bơm tiêm tráng Heparin (03113493035 BS 2 Blood Sampler) |  |  |  |  | Roche | Đức | cái | [6 empty] | 1000 | [12 empty] | 1000 |  |  |  |  | 0 |  | 0 | 8850 |  |  | 0 |  |  | 0 |  | tb bình minh
|  | Febrile Antigens Slide Kit (Salmonella typhi Ag) |  | Hộp 8 lọ |  |  | Quimica Clinica Aplicada, S.A | Tây Ban Nha | hộp | [6 empty] | 1 | [12 empty] | 1 |  |  |  |  | 0 |  | 0 | 2247000 |  |  | 0 |  |  | 0 |  | quảng ngãi
|  | Găng tay tiệt trùng Medi-Grip |  | Hộp/ 100 đôi |  |  | Ansell | Mã Lai | đôi | [6 empty] | 2000 | [12 empty] | 2000 |  |  |  |  | 0 |  | 0 | 19950 |  |  | 0 |  |  | 0 |  | hoàng lộc
|  | Trám bít hố rãnh Helioseal F |  | ống 1,25g |  |  | Vivadent | Áo | ống | [6 empty] | 2 | [12 empty] | 2 |  |  |  |  | 0 |  | 0 | 400000 |  |  | 0 |  |  | 0 |  | quảng ngãi
|  | Đầu nối male/male connector |  |  |  |  | B.Braun |  | cái | [8 empty] | 300 | [10 empty] | 300 |  |  |  |  | 0 |  | 0 | 17980 |  |  | 0 |  |  | 0 |  | ly bi
|  | Vòng đeo tay y tế | [5 empty] | Việt Nam | cái | [8 empty] | 10800 | [10 empty] | 10800 |  |  |  |  | 0 |  | 0 |  |  |  | 0 |  |  | 0
|  | sond dạ dày |  | số 16,18 |  |  | hoàng sơn | Việt Nam | cái | [8 empty] | 200 | [10 empty] | 200 |  |  |  |  | 0 |  | 0 |  | 0 | 0 | 0 |  |  | 0 |  | bình minh
| qd 328 | bóng đèn máy CI 4100 | [5 empty] | nhật | cái | [8 empty] | 1 | [10 empty] | 1 |  |  |  |  | 0 |  | 0 | 6231500 |  |  | 0 |  |  | 0 |  | tata
| qd 328 | que cấy vòng |  | chất liệu inox |  |  |  | việt nam | cái | [8 empty] | 20 | [10 empty] | 20 |  |  |  |  | 0 |  | 0 | 10000 |  |  | 0 |  |  | 0 |  | quảng ngãi
| qd 328 | Lipid Multiconstituent Calibrator (5P56-01) |  | 6x1ml |  |  | Abbott | Mỹ | Hộp | [8 empty] | 1 | [10 empty] | 1 |  |  |  |  | 0 |  | 0 | 7921050 |  |  | 0 |  |  | 0 |  | tata
|  | Kim tiêm 26Gx1/2 | [5 empty] | việt nam | cây | [10 empty] | 500 | [8 empty] | 500 |  |  |  |  | 0 |  | 0 | 360 |  |  | 0 |  |  | 0 |  | quảng ngãi
| qd 402 | Bộ đo huyết áp xâm lấn DTX plus PMSET 1DT - XX |  |  |  |  | Merit | Singapore | bộ | [10 empty] | 30 | [8 empty] | 30 |  |  |  |  | 0 |  | 0 | 525000 |  |  | 0 |  |  | 0 |  | quảng ngãi
|  | Sáp parafin | [5 empty] | trung quốc | ký | [10 empty] | 50 | [8 empty] | 50 |  |  |  |  | 0 |  | 0 | 70000 |  |  | 0 |  |  | 0 |  | quảng ngãi
| qd 401 | sond dạ dày số 16 |  |  |  |  | hoàng sơn | Việt Nam | cái | [10 empty] | 3000 | [8 empty] | 3000 |  |  |  |  | 0 |  | 0 | 4500 |  |  | 0 |  |  | 0 |  | quảng ngãi
| qd 401 | sond dạ dày số 18 |  |  |  |  | hoàng sơn | Việt Nam | cái | [10 empty] | 2000 | [8 empty] | 2000 |  |  |  |  | 0 |  | 0 | 5000 |  |  | 0 |  |  | 0 |  | quảng ngãi
| qd 411 | Thủy tinh thể HoYa Isert 251 | [5 empty] | Singapore | hộp | 28 | [9 empty] | 28 | [8 empty] | 28 |  |  |  |  | 0 |  | 0 | 3390000 |  |  | 0 |  |  | 0 |  | quang thành
| qd 402 | Chất nhầy Healon GV 0.85ml | [5 empty] | thụy điển | ống | [10 empty] | 30 | [8 empty] | 30 |  |  |  |  | 0 |  | 0 | 672000 |  |  | 0 |  |  | 0 |  | hồng lộc
| qd 402 | Dao mổ mắt Phaco 2.8mm và 2.2mm |  |  |  |  | Mani | Việt Nam | cái | [10 empty] | 18 | [8 empty] | 18 |  |  |  |  | 0 |  | 0 | 242500 |  |  | 0 |  |  | 0 |  | hồng lộc
| qd 402 | Dao mổ mắt Phaco 15 độ |  |  |  |  | Mani | Việt Nam | cái | [10 empty] | 18 | [8 empty] | 18 |  |  |  |  | 0 |  | 0 | 134400 |  |  | 0 |  |  | 0 |  | hồng lộc
| qd 402 | Chỉ Polypropylence số 5/0 |  |  |  |  | SMI | Mỹ | tép | [10 empty] | 48 | [8 empty] | 48 |  |  |  |  | 0 |  | 0 | 63000 |  |  | 0 |  |  | 0 |  | quảng ngãi
| qd 402 | Chỉ Surgicryl Monofilament 4/0 |  |  |  |  | SMI | Mỹ | tép | [10 empty] | 60 | [8 empty] | 60 |  |  |  |  | 0 |  | 0 | 57750 |  |  | 0 |  |  | 0 |  | quảng ngãi
| hđong 190914/VA-BVDKQN | Hộp hóa chất Hydrogen peroxide 1x80ml/ Lọ H2O2, Nồng độ 50% |  |  |  |  | Human | Hàn Quốc | lọ | [10 empty] | 4 | [8 empty] | 4 |  |  |  |  | 0 |  | 0 | 4809000 |  |  | 0 |  |  | 0 |  | Vạn an
| 435 | Chỉ Polypropylence số 2/0 |  |  |  |  | SMI | Mỹ | tép | 240 | [11 empty] | 240 | [6 empty] | 240 |  |  |  |  | 0 |  | 0 | 60000 |  |  | 0 |  |  | 0 |  | quảng ngãi
| 435 | Chỉ Polypropylence số 3/0 |  |  |  |  | SMI | Mỹ | tép | 156 | [11 empty] | 156 | [6 empty] | 156 |  |  |  |  | 0 |  | 0 | 55650 |  |  | 0 |  |  | 0 |  | quảng ngãi
| 435 | Chai thủy tinh trung tính 1 lit |  |  |  |  | duran | đức | cái | 5 | [11 empty] | 5 | [6 empty] | 5 |  |  |  |  | 0 |  | 0 | 180000 |  |  | 0 |  |  | 0 |  | quảng ngãi
| 435 | Chỉ silk 20 không kim |  |  |  |  | cpt | việt nam | tép | 300 | [11 empty] | 300 | [6 empty] | 300 |  |  |  |  | 0 |  | 0 | 10200 |  |  | 0 |  |  | 0 |  | quảng ngãi
| 435 | Nẹp cổ mềm nhiều cỡ |  |  |  |  | Gia Hưng | Việt Nam | Cái | 30 | [11 empty] | 30 | [6 empty] | 30 |  |  |  |  | 0 |  | 0 | 2400 |  |  | 0 |  |  | 0 |  | quảng ngãi
| 462 | Keo dán nha khoa | Keo trám I- Bonding 5ml |  |  |  | Châu Âu |  | Lọ | 3 | [11 empty] | 3 | [6 empty] | 3 |  |  |  |  | 0 |  | 0 | 340000 |  |  | 0 |  |  | 0 |  | quảng ngãi
| 462 | Chổi đánh bóng |  |  |  |  | TPC-Mỹ |  | Cái | 144 | [11 empty] | 144 | [6 empty] | 144 |  |  |  |  | 0 |  | 0 | 3400 |  |  | 0 |  |  | 0 |  | quảng ngãi
| 462 | Cọ quẹt keo |  |  |  |  | TPC-Mỹ |  | Ống | 5 | [11 empty] | 5 | [6 empty] | 5 |  |  |  |  | 0 |  | 0 | 60000 |  |  | 0 |  |  | 0 |  | quảng ngãi
| 462 | Kéo cắt chỉ |  |  |  |  | Pakistan |  | Cái | 100 | [11 empty] | 100 | [6 empty] | 100 |  |  |  |  | 0 |  | 0 | 14500 |  |  | 0 |  |  | 0 |  | quảng ngãi
| 462 | Chỉ silk 3/0 không kim |  |  |  |  | CPT - Việt Nam |  | Tép | 240 | [11 empty] | 240 | [6 empty] | 240 |  |  |  |  | 0 |  | 0 | 10200 |  |  | 0 |  |  | 0 |  | quảng ngãi
| 462 | Bộ gây tê ngoài màng cứng |  |  |  |  | Smiths/ CH Séc |  | Bộ | 70 | [11 empty] | 70 | [6 empty] | 70 |  |  |  |  | 0 |  | 0 | 210000 |  |  | 0 |  |  | 0 |  | quảng ngãi
| 462 | Bộ dẫn lưu áp lực âm |  |  |  |  | Trung Quốc |  | Cái | 120 | [17 empty] | 20 | 20 |  |  |  |  | 0 |  | 0 | 65000 |  |  | 0 |  |  | 0 |  | quảng ngãi
| 462 | Phin lọc khuẩn |  |  |  |  | Trung Quốc |  | Cái | 1000 | [11 empty] | 1000 | [6 empty] | 1000 |  |  |  |  | 0 |  | 0 | 20000 |  |  | 0 |  |  | 0 |  | quảng ngãi
| Hợp đồng 599.2019 | Lamnen | [5 empty] | đức | hộp | 95 | [13 empty] | 95 |  |  |  |  | 95 |  |  |  |  | 0 |  | 0 | 38000 |  |  | 0 |  |  | 0 |  | quảng ngãi
| Hợp đồng 599.2019 | Đĩa KSĐ 5x50 đĩa/hộp |  |  |  |  | Abtek | Anh | hộp | 27 | [13 empty] | 27 |  |  |  |  | 27 |  |  |  |  | 0 |  | 0 | 588000 |  |  | 0 |  |  | 0 |  | quảng ngãi
| Hợp đồng099-2019 | Băng ghim dùng cho dụng cụ cắt nối thẳng nội soi ECR60B |  |  |  |  | Jonhson & Jonhson | Mexico | cái | 5 | [15 empty] | 5 |  |  | 5 |  |  |  |  | 0 |  | 0 | 3360000 |  |  | 0 |  |  | 0 |  | vân thông
| qd621-hd 741 | vôi soda 500g | [5 empty] | Việt Nam | lọ | 60 | [17 empty] | 60 | 60 |  |  |  |  | 0 |  | 0 | 80000 |  |  | 0 |  |  | 0 |  | quảng ngãi
| qd621-hd 741 | dầu parafin lọ 500ml | [5 empty] | trung quốc | lọ | 20 | [17 empty] | 20 | 20 |  |  |  |  | 0 |  | 0 | 110000 |  |  | 0 |  |  | 0 |  | quảng ngãi
| qd621-hd 741 | Chỉ Surgicryl 910 (Polyglactine) số 1- khâu gan | [5 empty] | SMI/Bỉ | tép | 36 | [17 empty] | 36 | 36 |  |  |  |  | 0 |  | 0 | 72450 |  |  | 0 |  |  | 0 |  | quảng ngãi
| qd621-hd 741 | Phin lọc khuẩn | [5 empty] | Trung Quốc | cái | 850 | [17 empty] | 850 | 850 |  |  |  |  | 0 |  | 0 | 20000 |  |  | 0 |  |  | 0 |  | quảng ngãi
| qd621- | Cavafix certo G 14 8cm, G16 45cm | [5 empty] | Bbraun-Aesculap-Đức | Cái | 68 | [17 empty] | 10 | 10 |  |  |  |  | 0 |  | 0 | 341250 |  |  | 0 |  |  | 0 |  | thiên thanh
| qd635-hd 763.2019 | Dây cưa Olivecrona, dài 400mm, đường kính 1.30mm, hộp 5 cái | [5 empty] | Bbraun-Aesculap-Đức | Cái | 20 | [17 empty] | 20 | 20 |  |  |  |  | 0 |  | 0 | 415000 |  |  | 0 |  |  | 0 |  | quảng ngãi
| qd635 | Bộ dẫn truyền cảm ứng 01 đường DTX plus PMSET 1DT - XX - đo HA xâm lấn/IBP | [5 empty] | Merit/ Singapore | Bộ | 10 | [17 empty] | 10 | 10 |  |  |  |  | 0 |  | 0 | 525000 |  |  | 0 |  |  | 0 |  | toàn cầu
| qd635-hd 763.2019 | Ống mở khí quản 2 nòng | [5 empty] | Mera/Philippin | Cái | 20 | [17 empty] | 20 | 20 |  |  |  |  | 0 |  | 0 | 1500000 |  |  | 0 |  |  | 0 |  | quảng ngãi
|  | Cồn tuyệt đối | [5 empty] | Việt Nam | Lọ | 30 | [17 empty] | 30 | 30 |  |  |  |  | 0 |  | 0 | 55000 |  |  | 0 |  |  | 0 |  | quảng ngãi
|  | kéo cắt chỉ | [5 empty] | Pakistan | Cái | 100 | [17 empty] | 100 | 100 |  |  |  |  | 0 |  | 0 | 14500 |  |  | 0 |  |  | 0 |  | quảng ngãi
| qd635 | Que thử Serim Residual Peroxide | [5 empty] | serim / mỹ | Lọ | 2 | [17 empty] | 2 | 2 |  |  |  |  | 0 |  | 0 | 1045800 |  |  | 0 |  |  | 0 |  | tâm định
|  | Catheter TM trung tâm Cavafix certo 358 | [5 empty] | Bbraun-Aesculap-Đức | bộ | 10 | [17 empty] | 10 | 10 |  |  |  |  | 0 |  | 0 | 231000 |  |  | 0 |  |  | 0 |  | thiên thanh
[34 empty] | 0 |  | 0 |  |  | 0 | 0 |  |  | 0
[34 empty] | 0 |  | 0 |  | 0 | 0 | 0 |  |  | 0
[34 empty] | 0 |  | 0 |  | 0 |  |  |  |  | 0
0
0
[29 empty] | 0 | [13 empty] | 0
[29 empty] | 0 | [13 empty] | 0
[29 empty] | 0 | [13 empty] | 0
[29 empty] | 0 | [13 empty] | 0
[29 empty] | 0 | [13 empty] | 0
[29 empty] | 0 | [13 empty] | 0
[29 empty] | 0 | [13 empty] | 0
[29 empty] | 0 | [13 empty] | 0
[29 empty] | 0 | [13 empty] | 0
[29 empty] | 0 | [13 empty] | 0
[29 empty] | 0 | [13 empty] | 0
[29 empty] | 0 | [13 empty] | 0
[29 empty] | 0 | [13 empty] | 0
[29 empty] | 0 | [13 empty] | 0
[29 empty] | 0 | [13 empty] | 0
[29 empty] | 0 | [13 empty] | 0
[29 empty] | 0 | [13 empty] | 0
[29 empty] | 0 | [13 empty] | 0
[29 empty] | 0 | [13 empty] | 0
[29 empty] | 0 | [13 empty] | 0
[29 empty] | 0 | [13 empty] | 0
[29 empty] | 0 | [13 empty] | 0
[29 empty] | 0 | [13 empty] | 0
[29 empty] | 0 | [13 empty] | 0
[29 empty] | 0 | [13 empty] | 0
[29 empty] | 0 | [13 empty] | 0
[29 empty] | 0 | [13 empty] | 0
[29 empty] | 0 | [13 empty] | 0
[29 empty] | 0 | [13 empty] | 0
[29 empty] | 0 | [13 empty] | 0
[29 empty] | 0 | [13 empty] | 0
[29 empty] | 0 | [13 empty] | 0
[29 empty] | 0 | [13 empty] | 0
[29 empty] | 0 | [13 empty] | 0
[29 empty] | 0 | [13 empty] | 0
[29 empty] | 0 | [13 empty] | 0
[29 empty] | 0 | [13 empty] | 0
[29 empty] | 0 | [13 empty] | 0
[29 empty] | 0 | [13 empty] | 0
[29 empty] | 0 | [13 empty] | 0
[29 empty] | 0 | [13 empty] | 0
[29 empty] | 0 | [13 empty] | 0
[29 empty] | 0 | [13 empty] | 0
[29 empty] | 0 | [13 empty] | 0
[29 empty] | 0 | [13 empty] | 0
[29 empty] | 0 | [13 empty] | 0
[29 empty] | 0 | [13 empty] | 0
[29 empty] | 0 | [13 empty] | 0
[29 empty] | 0 | [13 empty] | 0
[29 empty] | 0 | [13 empty] | 0
[29 empty] | 0 | [13 empty] | 0
[29 empty] | 0 | [13 empty] | 0
[29 empty] | 0 | [13 empty] | 0
[29 empty] | 0 | [13 empty] | 0
[29 empty] | 0 | [13 empty] | 0
[29 empty] | 0 | [13 empty] | 0
[29 empty] | 0 | [13 empty] | 0
[29 empty] | 0 | [13 empty] | 0
[29 empty] | 0 | [13 empty] | 0
[29 empty] | 0 | [13 empty] | 0
370
[32 empty] | 52.8571 | [12 empty] | Thành tiền | 17046000
| Mã mặt hàng |  | Tên hàng hóa | Tên thương mại/Tên thường dùng/Tên tiếng anh (nếu có) | Đặc tính kỹ thuật | Quy cách đóng gói | Đơn vị tính | Hãng sản xuất | Nước Sản xuất | Hãng sản xuất | Nước Sản xuất | Số lượng kế hoạch điều chỉnh | tổng nhập | SL CÒN CHƯA NHẬP | Xin mua đến tháng 9 | Đơn giá (đồng) | Thành tiền xin mua | Tên công ty | [18 empty] | Xin mua đến tháng 9 | Đơn giá (đồng) | Thành tiền xin mua | Tên công ty |  | Đơn giá (đồng) |  |  | Tên công ty | Thành tiền xin mua
1 | 0430.11 | Phim khô laser SD-Q | Phim khô Konica SD-Q (10*12 inch) (125 tờ/hộp) | RIQAS CerebroSpinal Fluid (CTNK Dịch Não Tủy) | Hộp/6x3ml | 25,4x30,5cm (10x12 inch ); Hộp 125 tờ | Carestream Health/Mỹ sản xuất cho Konica Minolta/NhậtBản | Mỹ | Tấm | Randox | Anh | 2 | 2 | 0 | 1 | 12400000 | 12400000 | Trần Danh | [18 empty] | 12400000 | 12400000 | 12400000 | Trần Danh |  | 1 |  |  | Trần Danh | 12400000 | 10666.6667
|  | Tổng cộng: 01 mặt hàng | [43 empty] | 6077886760
NGƯỜI LẬP BẢNG GIÁM ĐỐC

## PHỤ LỤC II (hidden)
PHỤ LỤC II
DANH MỤC VẬT TƯ Y TẾ TIÊU HAO XIN MUA BỔ SUNG SỐ LƯỢNG SỬ DỤNG PHỤC VỤ CÔNG TÁC KHÁM CHỮA BỆNH CỦA TRUNG TÂM Y TẾ HUYỆN BÌNH SƠN (TỪ THÁNG 5/2020 ĐẾN THÁNG 9/2020)
(Đính kèm Tờ trình số /TTr-TTYTBS ngày tháng 4 năm 2020 của Trung tâm Y tế huyện Bình Sơn)
STT | Mã MH | Tên vật tư y tế |  | Tên thương mại/Tên thường dùng/Tên tiếng anh (nếu có) | Đặc tính kỹ thuật (Quy cách) | Quy cách đóng gói | Quy cách | Hãng Sản xuất | Nước Sản xuất | ĐVT | Số lượng KH ban đầu | dự trù 05.2019 | nhập 05.2019 | dự trù 06.2019 | nhập 06.2019 | dự trù 07.2019 | nhập 07.2019 | dự trù 08.2019 | nhập 08.2019 | dự trù 09.2019 | nhập 09.2019 | dự trù 10.2019 | nhập 10.2019 | dự trù 11.2019 | nhập 11.2019 | dự trù 12.2019 | nhập 12.2019 | dự trù 12&1 | nhập 01.2020 | tổng nhập | còn chưa nhập | Số lượng kế hoạch | HĐ đã nhập đến 31.01.2020 | Nhập HĐ 28.02(256) | Số lượng sử dụng năm 2019 | Dự trù T03.2020 | Còn chưa nhập đến thời điểm hiện tại và tồn kho | Đơn giá | THÀNH TIỀN | ĐƠN VỊ TRÚNG THẦU | THÀNH TIỀN ĐC | Dự trù 6 tháng | SL xin mua bổ sung đến tháng 9/2020 | Số lượng ước tính sử dụng đến tháng 9/2020 | Trung bình/ tháng | Cty | Đơn giá | Thành tiền xin mua
1 | 0430.11 | Phim khô laser SD-Q | Phim khô Konica SD-Q (10*12 inch) (125 tờ/hộp) | Phim khô Konica SD-Q (10*12 inch) (125 tờ/hộp) | Carestream Health/Mỹ sản xuất cho Konica Minolta/NhậtBản | Mỹ | 25,4x30,5cm (10x12 inch ); Hộp 125 tờ | Carestream Health/Mỹ sản xuất cho Konica Minolta/NhậtBản | Mỹ | Tấm | QĐ số 122/QĐ-BQLDA ngày 19/4/2019 của BQLDAĐTXD Quảng Ngãi |  |  | 4 | 4 |  |  |  | 8 |  | 4 | 4 | 4 | 8 | 8 |  |  | 20 | 8 | 36 | #VALUE! | 58 | 56 |  | 56 | 2 | 0 | 4650000 | #VALUE! | CÔNG TY TNHH AVH | 269700000 |  | 10667 | 10667 | 8 | avh | 27500 | 293342500
2 | 0018.11 | Băng keo vải Neosilk hoặc tương đương |  | Băng keo vải Innosilk 1in x 5yard | 2,5cmx4,5m hoặc 1in x 5yard | Hộp/12 cuộn | 480 cái/ thùng | Cuộn | Thai Ahesive Tapes | Thái Lan | 20000 | 3600 |  |  | 940 | 3600 |  |  | 3600 | 1920 | 1920 | 1440 | 1440 | 1920 | 1920 |  | 1920 | 5760 | 5760 | 17500 | 2500 | 20000 | 17500 |  | 17500 |  | 2500 | 10000 | 200000000 | CÔNG TY CỔ PHẦN DƯỢC ─ TRANG THIẾT BỊ Y TẾ BÌNH ĐỊNH (BIDIPHAR) | 200000000 | 2400 |  | 2400 | 400 | bình định | 364980 |  | Băng thun 10cm x 4m, KVT, 10 cuộn/gói | thùng/180 | Cuộn | Danameco | Cuộn | 12500 | 1150 | danameco
3 | 0099.11 | Que gỗ xét nghiệm tiệt trùng trong ống nghiệm |  | Que gỗ xét nghiệm tiệt trùng trong ống nghiệm | Que gỗ được tiệt trùng đóng gói trong ống nghiệm | Bì/1 cái | 100Que/ túi | Cái | Hospital & Homecare | Trung Quốc | 1000 |  |  | 500 |  | 500 | 500 | [12 empty] | 500 | 500 | 1000 | 500 | 300 | 800 |  | 200 | 1500 | 1500000 | CÔNG TY CỔ PHẦN DƯỢC ─ TRANG THIẾT BỊ Y TẾ BÌNH ĐỊNH (BIDIPHAR) | 1500000 |  |  | 0 |  | bình định | 100000 |  | Bông mỡ, KVT 1kg/gói | 12 kg/ thùng | Kg | Danameco | Kg | 88000 | 24 | danameco
4 | 0102.11 | Que tăm bông gỗ vô khuẩn lấy bệnh phẩm |  | Que tăm bông gỗ vô khuẩn lấy bệnh phẩm ( 1 que gỗ trong 1 tube nhựa) | 1 que gỗ trong 1 tube nhựa | Bì/1 tube | 100Que/ túi | Tube | Hospital & Homecare | Trung Quốc | 1200 | [10 empty] | 500 | 500 | [6 empty] | 500 | 700 | 1200 | 500 |  | 500 |  | 700 | 1500 | 1800000 | CÔNG TY CỔ PHẦN DƯỢC ─ TRANG THIẾT BỊ Y TẾ BÌNH ĐỊNH (BIDIPHAR) | 1800000 |  |  | 0 |  | bình định | 4500 |  | Gạc dẫn lưu 0,75 x 200 cm x 4 lớp, đã tiệt trùng ,1 cái/gói | 100c/th | Gói | Danameco | Gói | 1030 | 200 | danameco
2 |  |  |  |  | ALPK2, có tem kiểm định chất lượng | Hộp/1 cái |  |  |  |  | 140 |  |  |  | 10 | 30 | 30 | 10 |  |  | 10 | 20 | 5 |  | 15 |  |  | 20 | 5 | 75 | 65 | 140 | 90 | 10 | 100 | 20 | 20 | 364980 | 51097200 | CÔNG TY CỔ PHẦN DƯỢC ─ TRANG THIẾT BỊ Y TẾ BÌNH ĐỊNH (BIDIPHAR) | 51097200 | 40 |  | 40 |  | bình định
6 | 0381.11 | Găng tay ngắn khám |  | Găng tay khám size S, M, L dài 240mm (Bidiphar Glove) | Size S,M,L hộp/50 đôi | Hộp/50 đôi |  | Đôi | TopGlove | Malaysia | 12000 | [18 empty] | 0 | 12000 | 12000 | 0 |  | 0 |  | 12000 | 840 | 10080000 | CÔNG TY CỔ PHẦN DƯỢC ─ TRANG THIẾT BỊ Y TẾ BÌNH ĐỊNH (BIDIPHAR) | 10080000 |  |  | 0 |  | bình định | 240000
8 | 0692.11 | Miếng cầm máu tự tiêu Spongostan (xốp gelatin lợn) , MS0002 hoặc tương đương |  | Vật liệu cầm máu (Gelatin Spong 70 x 50x 10mm) Cutanplast Standard | 7 cm x 5 cm x 1cm | Hộp/20 miếng | Hộp/20 miếng | Miếng | Mascia Brunelli S.P.A | Italia | 100 | [18 empty] | 0 | 100 | 100 | 0 |  | 0 |  | 100 | 60000 | 6000000 | CÔNG TY CỔ PHẦN DƯỢC ─ TRANG THIẾT BỊ Y TẾ BÌNH ĐỊNH (BIDIPHAR) | 6000000 |  |  | 0 |  | bình định | 405000
15 | 0105.11 | Airway (Ngáng miệng) |  | Chèn lưỡi nhựa (Oropharyngeal Airway) | Bằng nhựa PVC y tế | Túi/ 1 cái |  | Hitec | Trung Quốc | Cái | 300 | 50 | 50 |  |  | 100 | 100 | [5 empty] | 100 | [6 empty] | 250 | 50 | 510 | 300 |  | 300 |  | 210 | 3600 | 1080000 | CÔNG TY TNHH Y TẾ BÌNH MINH | 1836000 | 200 |  | 200 | 30 | bình minh | 1670
16 | 0307.11 | Ampu bóp bóng người lớn, trẻ em |  | Ampu bóp bóng người lớn, trẻ em (Manual Resuscitator) | Bóng bóp chất liệu Silicon | Túi/ 1 cái |  | Hitec | Trung Quốc | Cái | 14 | [6 empty] | 5 | 5 | 9 |  |  |  |  | 9 |  |  | 10 | 10 | 24 | -10 | 44 | 24 |  | 24 |  | 20 | 350000 | 4900000 | CÔNG TY TNHH Y TẾ BÌNH MINH | 15400000 | 20 |  | 20 |  | bình minh | 8000
17 | 0942.11 | Ance cắt đốt u xơ tiền liệt tuyến |  | Ance cắt đốt u xơ tiền liệt tuyến Stapmed | Điện cực cắt rạch hình vòng 24Fr, dây cắt 0.35 - A22201A | Hộp/ 1 cái |  | Stapler Medical GmbH & Co. KG | Đức | Cái | 10 | [6 empty] | 5 | 5 | [10 empty] | 5 | 5 | 10 | 5 |  | 5 |  | 5 | 1500000 | 15000000 | CÔNG TY TNHH Y TẾ BÌNH MINH | 15000000 |  |  | 0 |  | bình minh | 12500
18 | 0605.11 | Bộ dây máy thở dùng 1 lần cho người lớn, 2 bẫy nước |  | Bộ dây máy thở dùng 1 lần cho người lớn, 2 bẫy nước (Disposable Breathing Circuits with water trap) | Bộ dây gồm: - Dây có thể thành trơn 1,6m có 2 bẫy nước - Co nối dài 0.6m | Túi/ 1 bộ |  | Hitec | Trung Quốc | Bộ | 100 | [5 empty] | 20 | [12 empty] | 20 | 80 | 40 | 20 |  | 20 |  | 20 | 115000 | 11500000 | CÔNG TY TNHH Y TẾ BÌNH MINH | 4600000 |  |  | 0 |  | bình minh | 88000
19 | 0318.11 | Bộ xông khí dung người lớn , trẻ em |  | Bộ xông khí dung người lớn , trẻ em (Nebulize Mask With Tubing) | Có dây và bầu đựng thuốc | Túi/ 1 bộ |  | Hitec | Trung Quốc | Bộ | 100 | 30 | 30 |  |  |  |  | 40 | 40 |  |  |  | 20 |  |  |  |  | 10 |  | 90 | 10 | 140 | 100 |  | 100 |  | 40 | 14500 | 1450000 | CÔNG TY TNHH Y TẾ BÌNH MINH | 2030000 | 40 |  | 40 |  | bình minh | 1030
20 | 0109.11 | Canule mở Nội khí quản từ số 3 ->8-9 (Tracheostomy) |  | Canule mở khí quản (Tracheostomy Tube) | Từ số 4 đến 9/bằng nhựa PVC y tế | Túi/ 1 cái |  | Hitec | Trung Quốc | Cái | 60 | 10 | 10 |  |  | 10 | 10 |  |  |  |  | 10 | 10 |  |  |  |  | 10 |  | 30 | 30 | 60 | 45 |  | 45 |  | 15 | 59000 | 3540000 | CÔNG TY TNHH Y TẾ BÌNH MINH | 3540000 | 5 |  | 5 | 5 | bình minh | 4650
21 | 0110.11 | Ca-nuyn (cannula) cỡ nhỏ |  | Canule mở khí quản cỡ nhỏ (Tracheostomy Tube) | Bằng nhựa PVC chuẩn y tế | Túi/ 1 cái |  | Hitec | Trung Quốc | Cái | 100 | [18 empty] | 0 | 100 | 100 | 0 |  | 0 |  | 100 | 59000 | 5900000 | CÔNG TY TNHH Y TẾ BÌNH MINH | 5900000 |  |  | 0 |  | bình minh | 480
22 | 0253.11 | Catheter(TM trung tâm) 2 nòng |  | Catheter tĩnh mạch trung tâm 2 nòng Stapmed (Central venous catheter kits) | Kim dẫn đường thẳng Dây kim loại dẫn đường mềm dẻo, tránh vặn xoắn, đầu chữ J giảm tổn thương khi luồn Có kim nong bằng nhựa Catheter bằng chất liệu polyurethan chiều dài 20cm, 2 nòng, đường kính nòng G16, G16. | Túi/ 1 cái |  | Stapler Medical GmbH & Co. KG | Đức | Cái | 50 | [18 empty] | 0 | 50 | 6 | 0 |  | 0 |  | 6 | 320000 | 16000000 | CÔNG TY TNHH Y TẾ BÌNH MINH | 1920000 |  |  | 0 |  | bình minh | 2793
23 | 0254.11 | Catheter(TM trung tâm) 3 nòng |  | Catheter tĩnh mạch trung tâm 3 nòng Stapmed (Central venous catheter kits) | Kim dẫn chữ V sắc bén, có valve ngăn chặn máu trào ngược và tránh tắc mạch do khí Dây kim loại dẫn đường mềm dẻo, tránh vặn xoắn, đầu chữ J giảm tổn thương khi luồn Có dao mỗ và kim nong bằng nhựa Catheter bằng chất liệu polyurethan đường kính ngoài 7F, chiều dài 20cm, 3 nòng, kích cỡ nòng G16, G18, G18 Đầu nối catheter có valve 2 chiều, tránh nhiễm khuẩn Có dây cáp để định vị đầu catheter bằng sóng ECG. | Túi/ 1 cái |  | Stapler Medical GmbH & Co. KG | Đức | Cái | 30 | [18 empty] | 0 | 30 | 5 | 0 |  | 0 |  | 5 | 420000 | 12600000 | CÔNG TY TNHH Y TẾ BÌNH MINH | 2100000 |  |  | 0 |  | bình minh | 29400
24 | 0638.11 | Clip Hemolock |  | Clip Polymer Hemolock | Chất liệu Polymer, tương thích với dụng cụ KARL STORZ | Vỉ/ 6 cái |  | Locamed | Anh | Cái | 1000 | [18 empty] | 0 | 1000 | 804 | 12 |  | 12 | 60 | 732 | 65000 | 65000000 | CÔNG TY TNHH Y TẾ BÌNH MINH | 52260000 | 480 |  | 480 | 60 | bình minh | 785400
25 | 0950.11 | Đầu thắt tĩnh mạch thực quản |  | Đầu thắt tĩnh mạch thực quản Stapmed (Endoscope Biopsy) | Đầu thắt bao gồm 6 vòng dây thun được lắp sẵn vào 1 đầu màu trắng trong suốt phía trên phần gắn vào ống soi là silicone mềm, tương thích đường kính ngoài ống soi 9-11mm , cấu trúc 1 sợi kéo giúp chống hư ống soi. | Túi/ 1 cái |  | Stapler Medical GmbH & Co. KG | Đức | Cái | 65 | [17 empty] | 10 | 10 | 55 | 65 | 20 |  | 20 |  | 45 | 900000 | 58500000 | CÔNG TY TNHH Y TẾ BÌNH MINH | 58500000 | 45 |  | 45 |  | bình minh | 23550
26 | 0257.11 | Dây nối truyền dịch 70- 75cm |  | Dây nối truyền dịch 70- 75cm (Extension Set) | Dài 70-75cm | Túi/ 1 cái | 100 cái/thùng | Hubei Fuxin | Trung Quốc | Cái | 4500 |  |  |  |  | 400 | 500 |  |  |  |  | 200 | 200 | 100 | 100 |  | 100 | 500 | 500 | 1400 | 3100 | 4500 | 1400 |  | 1400 |  | 3100 | 3400 | 15300000 | CÔNG TY TNHH Y TẾ BÌNH MINH | 15300000 | 800 |  | 800 |  | bình minh | 168000
28 | 0329.11 | Đèn nội khí quản 3 lưỡi cong |  | Đèn nội khí quản 3 lưỡi cong Apollo | Gồm có 3 lưỡi cong | Hộp/ 1 bộ |  | Surtex | Anh | Bộ | 10 | [18 empty] | 0 | 10 | 10 | 0 |  | 0 |  | 10 | 3100000 | 31000000 | CÔNG TY TNHH Y TẾ BÌNH MINH | 31000000 |  |  | 0 |  | bình minh | 569
29 | 0957.11 | Điện cực cầm máu dạng con lăn (dùng cho Sản khoa) |  | Điện cực cầm máu dạng con lăn Stapmed (dùng cho Sản khoa) | Cỡ 24Fr, loại một chân | Hộp/ 1 cái |  | Stapler Medical GmbH & Co. KG | Đức | Cái | 2 | [18 empty] | 0 | 2 | 2 | 0 |  | 0 |  | 2 | 1200000 | 2400000 | CÔNG TY TNHH Y TẾ BÌNH MINH | 2400000 |  |  | 0 |  | bình minh | 3748500
30 | 0652.11 | Điện cực điện tim không chất cản quang |  | Điện cực điện tim không chất cản quang | - Tương thích hầu hết với các loại cáp kết nối - Bắt tín hiệu nhanh, cho tín hiệu ổn định, chính xác - Sử dụng được cho da nhạy cảm. Không chất cản quang | Túi 50 cái |  | EF Medical SRL | Italy | Cái | 150 | [18 empty] | 0 | 150 | 150 | 0 |  | 0 |  | 150 | 1400 | 210000 | CÔNG TY TNHH Y TẾ BÌNH MINH | 210000 |  |  | 0 |  | bình minh | 29400
31 | 0396.11 | Giấy điện tim 6 cần N.K.FQW110-2-140 |  | Giấy điện tim 6 cần N.K.FQW110-2-140 (Chart Paper) | 110 x 140 x 142, 110 x 140 x 143 | Túi/ 1 xấp |  | EF Medical SRL | Italy | Xấp | 60 | [18 empty] | 0 | 60 | 100 | 0 | 20 | 20 |  | 80 | 28000 | 1680000 | CÔNG TY TNHH Y TẾ BÌNH MINH | 2800000 | 80 |  | 80 |  | bình minh | 29400
32 | 0667.11 | Khoá ba chạc Discofix có Dây 50cm hoặc tương đương |  | Khóa 3 chạc có dây 50cm (3-way stopcocks with tube) | Dây dài 50cm | Hộp/ 50 cái | 50 cái/ H | Hubei Fuxin | Trung Quốc | Cái | 8500 | 900 | 900 | 300 |  | 500 | 500 | 900 | 900 | 1400 | 1400 | 700 | 600 | 500 | 500 |  | 1400 | 2500 |  | 6200 | 2300 | 12600 | 8100 |  | 8100 | 700 | 3800 | 4500 | 38250000 | CÔNG TY TNHH Y TẾ BÌNH MINH | 56700000 | 3800 |  | 3800 | 750 | bình minh | 29400
34 | 0357.11 | Mask thanh quản cổ điển 1 nòng sử dùng nhiều lần |  | Mask thanh quản cổ điển 1 nòng sử dùng nhiều lần (Laryngeal Mask Airways) | Các số | Túi/ 1 cái |  | Hitec | Trung Quốc | Cái | 30 | [18 empty] | 0 | 30 | 20 | 0 |  | 0 |  | 20 | 550000 | 16500000 | CÔNG TY TNHH Y TẾ BÌNH MINH | 11000000 |  |  | 0 |  | bình minh | 36000 |  | Gạc phẫu thuật 15cm x 20cm x 20 lớp vô trùng (1cái/gói) | 700c/th | Cái | Danameco | Việt Nam | 4650 | 4000 | danameco
35 | 0118.11 | Ống đặt nội khí quản có bóng chèn các cỡ |  | Ống đặt nội khí quản có bóng chèn các cỡ (Endotraccheal Tube) | Bằng nhựa PVC y tế/Từ số 2 -> 7.0, 7.5, 8.0 | Túi/ 1 cái | 10 cái/ hộp | Hitec | Trung Quốc | Cái | 7000 | 500 | 500 |  |  | 900 | 920 | 400 | 400 | 320 | 320 | 200 | 500 | 200 | 200 |  | 420 | 1200 | 50 | 3310 | 3690 | 7740 | 4740 | 100 | 4840 | 200 | 2700 | 10300 | 72100000 | CÔNG TY TNHH Y TẾ BÌNH MINH | 79722000 | 2000 |  | 2000 | 400 | bình minh | 38500
36 | 0123.11 | Ống nội khí quản 2 nòng trái, phải số 28, 32, 35, 37 (sonde carlen) |  | Ống nội khí quản 2 nòng trái, phải số 28, 32, 35, 37 (Double Lumen Endobronchial Tube) | 2 nòng trái các số 28, 32, 35, 37 | Túi/ 1 cái |  | Hitec | Trung Quốc | Cái | 15 | [18 empty] | 0 | 15 | 13 | 0 |  | 0 |  | 13 | 800000 | 12000000 | CÔNG TY TNHH Y TẾ BÌNH MINH | 10400000 |  |  | 0 |  | bình minh | 982373
37 | 0124.11 | Ống nội khí quản kèm theo ống hút số 5,0 ->8,0 FR (Hilo-evac Fr 6.0-8.0) |  | Ống nội khí quản kèm theo ống hút (Reinforced Emdotracheal Tube) | Fr 6.0-8.0 | Túi/ 1 cái |  | Hitec | Trung Quốc | Cái | 100 | [18 empty] | 0 | 100 | 57 | 0 |  | 0 |  | 57 | 80000 | 8000000 | CÔNG TY TNHH Y TẾ BÌNH MINH | 4560000 |  |  | 0 |  | bình minh | 2579700
38 | 0126.11 | Ống nội khí quản lò xo số 4,5 |  | Ống nội khí quản lò xo số 4,5 (Reinforced Emdotracheal Tube) | Bằng nhựa PVC y tế/số 4,5 | Túi/ 1 cái |  | Hitec | Trung Quốc | Cái | 10 | [18 empty] | 0 | 10 | 10 | 0 |  | 0 |  | 10 | 45000 | 450000 | CÔNG TY TNHH Y TẾ BÌNH MINH | 450000 |  |  | 0 |  | bình minh | 2237490
39 | 136.11 | Sonde dạ dày (Stomach tube) các số |  | Sonde dạ dày các số (Stomach tube) | Từ số 8 -20 | Túi/ 1 cái |  | Hitec | Trung Quốc | Cái | 350 |  |  |  |  | 600 | 400 | [12 empty] | 400 | -50 | 400 | 400 |  | 400 |  | 0 | 2600 | 910000 | CÔNG TY TNHH Y TẾ BÌNH MINH | 1040000 |  |  | 0 |  | bình minh | 11906680
40 | 0139.11 | Sonde Foley 3 nhánh các số |  | Sonde Foley 3 nhánh các số (Latex Lolay Catheter Silicon Coated) | Số 18,20,22,24/Bằng nhựa PVC y tế | Túi/ 1 cái | 10 cái/ hộp | Hitec | Trung Quốc | Cái | 60 | [8 empty] | 40 |  |  |  |  | 30 |  |  |  |  | 30 | 30 | 60 | 30 |  | 30 |  | 30 | 15000 | 900000 | CÔNG TY TNHH Y TẾ BÌNH MINH | 900000 | 20 |  | 20 | 2 | bình minh | 6268800
41 | 0141.11 | Sonde hút dịch có kiểm soát(CTRL Suction tube) các cỡ |  | Sonde hút dịch có kiểm soát các cỡ (Suction Catheter) | Số 5,6,8,10,12,14,16 | Túi/ 1 cái |  | Hitec | Trung Quốc | Cái | 100 | [18 empty] | 0 | 100 | 100 | 0 |  | 0 |  | 100 | 1900 | 190000 | CÔNG TY TNHH Y TẾ BÌNH MINH | 190000 |  |  | 0 |  | bình minh | 2558000
42 | 0146.11 | Sonde Hydrophilic |  | Dây dẫn đường mềm Stapmed (Guide Wire) | Dây dẫn đường mềm phủ hydrophilic, thẳng 150cm, Dài 150 cm, cở 0.035", đầu thẳng Mã hàng: GTHS-150-0.035 Túi/1 cái vô trùng | Túi/ 1 cái |  | Stapler Medical GmbH & Co. KG | Đức | Cái | 10 | [18 empty] | 0 | 10 | 10 | 0 |  | 0 |  | 10 | 590000 | 5900000 | CÔNG TY TNHH Y TẾ BÌNH MINH | 5900000 |  |  | 0 |  | bình minh | 2218750
44 | 0437.11 | Phim X quang kỹ thuật số DI - HL 20x25 cm sử dụng cho máy in phim Drypix 4000 |  | Phim X quang khô laser DI-HL 20x25 cm | 20x25 cm. Hộp 150 tấm | Hộp/150 tấm | 05 hộp/Thùng | Hộp | Fujifilm | Nhật Bản | 850 | 40 | 40 | 60 | 60 | 70 | 70 | 50 | 50 | 30 | 30 | 50 | 50 | 30 | 30 |  | 50 | 175 | 40 | 420 | 430 | 850 | 580 |  | 580 |  | 270 | 1990000 | 1691500000 | CỬA HÀNG DỤNG CỤ Y KHOA SỐ 9 | 1691500000 | 270 |  | 270 | 50 | chs9 | 5891970
45 | 0004.11 | Băng dính trong |  | SOGIPLASTER 2.5cm x 9.1m | Băng keo giấy 2.5cm x 9.1m, chất liệu không dệt Polyester 70% + Resin 30%, dày 0.18mm, d~27mm, D~50mm, P2509 | Hộp / 12 cuộn |  | Tronjen Technology | Đài Loan | Cuộn | 100 | [18 empty] | 0 | 100 | 100 | 0 |  | 0 |  | 100 | 11655 | 1165500 | CÔNG TY CỔ PHẦN DƯỢC PHẨM TRUNG ƯƠNG CODUPHA | 1165500 |  |  | 0 |  | codupha | 4388260
46 | 0191.11 | Chỉ Prolen 4–0 hoặc tương đương |  | Chỉ LUXYLENE 4/0 HR 2x20mm 90cm | Chỉ không tan tổng hợp Luxylene Polypropylene 4/0, 2 kim tròn 20mm, dài 90cm, PP40HR20-D | Hộp / 12 tép |  | Luxsutures A.G | Luxembourg | Tép | 1000 |  |  | 60 | 60 |  |  | 180 | 180 | 240 | 120 | 204 | 204 |  |  |  | 96 | 300 |  | 660 | 340 | 1643 | 960 |  | 960 |  | 683 | 80850 | 80850000 | CÔNG TY CỔ PHẦN DƯỢC PHẨM TRUNG ƯƠNG CODUPHA | 132836550 | 600 |  | 600 | 100 | codupha | 1270000
47 | 0394.11 | Giấy điện tim 3 cần |  | Giấy điện tim 3 cần | Khổ 80 mm x 20m | 100 cuộn/ thùng |  | Tianjin Grand Paper Industry Co., Ltd - P.R.C | Trung Quốc | Cuộn | 50 | [18 empty] | 0 | 50 | 50 | 0 |  | 0 |  | 50 | 22880 | 1144000 | CÔNG TY CỔ PHẦN DƯỢC PHẨM TRUNG ƯƠNG CODUPHA | 1144000 |  |  | 0 |  | codupha | 2558000
48 | 0617.11 | Bót rửa tay phẫu thuật |  | Surgical Hand Brush | Bàn chải nhựa, lông mềm | 12 cái/ hộp |  | Foyomed | Trung Quốc | Cái | 200 | [6 empty] | 24 |  |  | 24 | [8 empty] | 24 | 176 | 200 | 24 |  | 24 |  | 176 | 26600 | 5320000 | CÔNG TY CỔ PHẦN DƯỢC PHẨM TRUNG ƯƠNG CODUPHA | 5320000 |  |  | 0 |  | codupha | 2218750
49 | 0749.11 | Tuốc nơ vít đk 3.5mm |  | Tuốc nơ vít đk 3.5mm | Đường kính 3,5mm | cái/ gói |  | Medicor | Ấn Độ | Cái | 5 | [18 empty] | 0 | 5 | 5 | 0 |  | 0 |  | 5 | 475000 | 2375000 | CÔNG TY CỔ PHẦN DƯỢC PHẨM TRUNG ƯƠNG CODUPHA | 2375000 |  |  | 0 |  | codupha | 6259350
50 | 0768.11 | Nẹp 3 lá Clover leaf Plate 3 lỗ, 6 lỗ, 7 lỗ |  | Nẹp hình lá ốp mắt cá chân 3-7 lỗ | 3 lỗ, 6 lỗ, 7 lỗ | cái/ gói |  | Medicor | Ấn Độ | Cái | 20 | [7 empty] | 3 | [10 empty] | 3 | 17 | 20 | 3 | 5 | 8 |  | 12 | 325000 | 6500000 | CÔNG TY CỔ PHẦN DƯỢC PHẨM TRUNG ƯƠNG CODUPHA | 6500000 |  |  | 0 |  | codupha | 2467500
51 | 0769.11 | Nẹp bản hẹp |  | Nẹp bản hẹp 12-14 lỗ dùng vít 4.5mm | 12 - 14 lỗ | cái/ gói |  | Medicor | Ấn Độ | Cái | 2 | [18 empty] | 0 | 2 | 2 | 0 |  | 0 |  | 2 | 385000 | 770000 | CÔNG TY CỔ PHẦN DƯỢC PHẨM TRUNG ƯƠNG CODUPHA | 770000 |  |  | 0 |  | codupha | 2140200
52 | 0774.11 | Nẹp bản nhỏ (cánh tay) 8 lỗ DCP Small Plate 3,5mm |  | Nẹp bản nhỏ 8 lỗ dùng vis 3.5mm | Dài 98 mm, rộng 1 0mm, dày dày 3 mm--> 4 mm, 8 lỗ, dùng vít 3.5 mm, chất liệu Stainless Steel | cái/ gói |  | Medicor | Ấn Độ | Cái | 25 | [6 empty] | 5 |  |  | 5 | [8 empty] | 5 | 20 | 25 | 10 |  | 10 |  | 15 | 225000 | 5625000 | CÔNG TY CỔ PHẦN DƯỢC PHẨM TRUNG ƯƠNG CODUPHA | 5625000 | 4 |  | 4 |  | codupha | 4367950
53 | 0799.11 | Nẹp lòng máng 1/3, 6--->8 lỗ, dùng vít 3,5 |  | Nẹp lòng máng 1/3, 6--->8 lỗ, dùng vít 3,5 | 6--->8 lỗ, dùng vít 3,5 mm, chất liệu Stainless Steel | cái/ gói |  | Medicor | Ấn Độ | Cái | 3 | [18 empty] | 0 | 3 | 3 | 0 |  | 0 |  | 3 | 165000 | 495000 | CÔNG TY CỔ PHẦN DƯỢC PHẨM TRUNG ƯƠNG CODUPHA | 495000 |  |  | 0 |  | codupha | 2579700
54 | 0816.11 | Vít xương bàn tay, ngón tay, đường kính 2mm |  | Vít bàn ngón đk 2.0mm dài 6-10mm | Dài 6-9 mm, đường kính 2 mm, chất liệu titanium | 10 cái/ gói |  | Medicor | Ấn Độ | Cái | 50 | [18 empty] | 0 | 50 | 50 | 0 |  | 0 |  | 50 | 185000 | 9250000 | CÔNG TY CỔ PHẦN DƯỢC PHẨM TRUNG ƯƠNG CODUPHA | 9250000 |  |  | 0 |  | codupha | 2237400
55 | 0987.11 | Giá đỡ (stent) các loại, các cỡ |  | Orsiro | Giá đỡ mạch vành hybrid phủ thuốc Sirolimus: - Giá đỡ công nghệ tác động kép Biolute và ProBio - Vật liệu stent làm bằng Cobalt chromium. Làm trên nền stent Pro-Kinetic Energy, có phủ lớp Silicon Carbide a-SiC:H (PROBIO) ngăn chặn không cho ion kim loại khuếch tán ra lòng mạch, giảm các triệu chứng như huyết khối trong stent, tái hẹp trong stent, chất liệu bóng mang stent là Semi Crystalline Polymer. - Tẩm thuốc Sirolimus, liều lượng 1.4µg/mm2. Thuốc được phóng thích 100% trong vòng 100 ngày. - Dùng polymer Poly-L-Lactic Acid (PLLA) (polymer tự tiêu) phân hủy trong thời gian < 2 năm - Chiều dài Catheter stent 140 cm, loại Rapid exchange - Profile: 0.017", thanh stent mỏng (60µm ~ 0.0024") đường kính từ 2.25 - 3.0mm ngoại trừ đường kính 3.5, 4.0 mm (80µm ~ 0.0031"), cho phép stent di chuyển linh hoạt và đi vào được các mạch máu nhỏ. - Đáp ứng tiêu chí hàng đầu theo nghiên cứu BIOFLOW-II RCT, tỷ lệ mất muộn trong stent sau 9 tháng (p< 0.001). - Guiding tương thích nhỏ nhất 5F (I.D. ≥ 0.056"). Dây dẫn tương thích 0.014" - Đường kính ống thông đầu gần 2.0F, đầu xa 2.6F đối với cỡ ø 2.25- 3.5 mm, đầu xa 2.8F đối với cỡ ø 4.0 - Đủ kích thước: ø 2.25, 2.5, 2.75, 3.0, 3.5, 4.0mm; chiều dài: 9, 13, 15, 18, 22, 26, 30, 35, 40 mm. Áp lực bơm bóng bình thường 8 atm, áp lực vỡ bóng 16 atm - Đạt tiêu chuẩn chất lượng ISO, CE. | 1 cái/ Hộp |  | Biotronik AG | Thụy Sĩ | Cái | 50 |  | 5 |  | 15 |  | 17 |  |  |  | 7 |  | 6 | [6 empty] | 50 | 0 | 50 | 50 |  | 50 |  | 0 | 41515500 | 2075775000 | CÔNG TY CỔ PHẦN DƯỢC PHẨM TRUNG ƯƠNG CODUPHA | 2075775000 |  |  | 0 |  | codupha | 5774950
56 | 0999.11 | Giá đỡ (stent) các loại, các cỡ |  | PRO-Kinetic Energy | - Làm bằng Cobalt Chromium, phủ hợp chất Silicon Carbide a-SiC:H (PROBIO) ngăn chặn không cho ion kim loại khuếch tán ra lòng mạch, giảm các triệu chứng như huyết khối trong stent, tái hẹp trong stent. - Stent bung bằng bóng, làm trên nền bóng chất liệu semi-crystalline co-polymer (nền bóng Pantera), áp lực bình thường 9atm, áp lực vỡ bóng từ 14 – 16atm. - Profile 0.017", thanh stent mỏng: đường kính 2.0, 3.0mm (60µm); đường kính 3.5, 4.0 mm (80µm); đường kính 4.5, 5.0mm (120µm) cho phép stent di chuyển linh hoạt và đi vào được các mạch máu khó. - Đường kính thân ống thông đầu gần 2.0F, đầu xa 2.5F đối với cỡ ø 2.0- 3.5 mm, đầu xa 2.8F đối với cỡ ø 4.0- 5.0 mm - Tương thích guiding nhỏ nhất 5F - Chiều dài Catheter stent 140 cm, loại Rapid exchange - Dây dẫn tương thích 0.014" - Đủ kích thước: đường kính: 2.0, 2,25, 2.5, 2.75, 3.0, 3.5, 4.0, 4.5, 5.0 mm, chiều dài : 9, 13, 15, 18, 20, 22, 26, 30, 35, 40mm. - Đạt tiêu chuẩn chất lượng ISO, CE - Hạn dùng 3 năm. | 1 cái/ Hộp |  | Biotronik AG | Thụy Sĩ | Cái | 30 | [18 empty] | 0 | 30 | 27 | 0 |  | 0 |  | 27 | 17342280 | 520268400 | CÔNG TY CỔ PHẦN DƯỢC PHẨM TRUNG ƯƠNG CODUPHA | 468241560 |  |  | 0 |  | codupha | 3515400
57 | 1001.11 | Giá đỡ (stent) các loại, các cỡ |  | PK Papyrus | Giá đỡ chữa túi phình mạch vành: - Stent làm bằng Cobalt Chromium (L-605), phủ Silicon Carbide a-SiC:H (PROBIO) ngăn chặn không cho ion kim loại khuếch tán ra lòng mạch, giảm các triệu chứng như huyết khối trong stent, tái hẹp trong stent. - Lớp phủ chất liệu electrospun polyurethane. Độ dày lớp phủ 90µm - Stent bung bằng bóng, làm trên nền bóng chất liệu semi-crystalline co-polymer (nền bóng Pantera), áp lực bình thường 7 atm, áp lực vỡ bóng từ 14 – 16atm. - Profile 1.57 mm. Thanh stent mỏng: đường kính 2.0, 3.0mm: 60µm (0.0024"); đường kính 3.5, 4.0 mm :80µm (0.0031"); đường kính 4.5, 5.0mm: 120µm (0.0047") - Chiều dài Catheter stent 140 cm, loại Rapid exchange - Dây dẫn tương thích 0.014" - Đủ kích thước: đường kính: 2.5, 3.0, 3.5, 4.0, 4.5, 5.0 mm, chiều dài : 15, 20,26 - Đạt tiêu chuẩn chất lượng ISO, CE - Hạn dùng 2 năm. | 1 cái/ Hộp |  | Biotronik AG | Thụy Sĩ | Cái | 5 | [18 empty] | 0 | 5 | 5 | 0 |  | 0 |  | 5 | 59500000 | 297500000 | CÔNG TY CỔ PHẦN DƯỢC PHẨM TRUNG ƯƠNG CODUPHA | 297500000 |  |  | 0 |  | codupha | 5421900
58 | 1012.11 | Bóng nong (balloon) các loại, các cỡ |  | Pantera Pro | - Bóng nong mạch vành và cầu nối: bền, chịu áp lực bình thường 7atm, áp lực vỡ bóng 14atm, thân bóng mềm, linh hoạt, vai bóng thuôn nhỏ, cải tiến mối hàn dài hơn, mượt mà hơn - Làm giảm 43% độ ma sát, dễ dàng sử dụng 2 bóng nong trong kỹ thuật Kissing Balloon Technique (KBT) với Guiding Catheter 6F - Làm tăng thêm 38% lực đẩy đi đến tổn thương đích - Thiết diện vượt qua tổn thương (Profile) 0.017”. Thiết diện di chuyển 0.029"-0.040" - Loại ống thông chuyển giao nhanh (Rx) Chiều dài thân hữu dụng Catheter bóng 140 cm - Guiding tương thích nhỏ nhất 5F. Dây dẫn tương thích 0.014" - Thiết kế: hypotube, có lớp phủ ái nước cho đường kính 1.25-2.0mm, lớp phủ kỵ nước cho đường kính 2.5-4.0 mm - Vật liệu bóng làm bằng Semi Crystalline Co-Polymer. - Bóng có 2 nếp gấp và 1 marker đối với size nhỏ 1.25-1.5mm, 3 nếp gấp và 2 marker đối với size 2.0-4.0 mm - Giảm tối đa đường kính thân đoạn xa và giảm 2% DK ngoài khiến tăng thêm 67% khoảng không ở lòng guide catheter để thực hiện kỹ thuật 6F Kissing Balloon - Điểm đánh dấu (Maker típ): Platinum-Iridium. - Điểm đánh dấu ở thân: 92 cm từ đầu tip (đi đường cánh tay), 102 cm từ đầu tip (đi đường đùi) - Đủ kích thước khác nhau: đường kính : 1.25, 1.5, 2.0, 2.5, 3.0, 3.5, 4.0 mm; chiều dài : 6, 10, 15, 20, 25, 30 mm - Đạt tiêu chuẩn chất lượng ISO, CE - Hạn dùng 3 năm. | 1 cái/ Hộp |  | Biotronik AG | Thụy Sĩ | Cái | 50 | [13 empty] | 5 |  |  |  |  | 5 | 45 | 50 | 16 | 10 | 26 |  | 24 | 8400000 | 420000000 | CÔNG TY CỔ PHẦN DƯỢC PHẨM TRUNG ƯƠNG CODUPHA | 420000000 | 24 |  | 24 |  | codupha | 1451000
59 | 1017.11 | Bóng nong (balloon) các loại, các cỡ |  | Pantera Lux | Bóng nong mạch vành tẩm thuốc: - Bóng phủ thuốc Paclitaxel (3.0µg/mm2). Vùng phủ thuốc là khoảng giữa 2 marker. - Thuốc Paclitaxel được hấp thu trên Butyryl-tri-hexyl citrate (BTHC) và phóng thích từ 30-60 giây, tồn tại trong lòng mạch 7 ngày. - Profile: 0.017", tri-fold (3 nếp gấp). - Guiding tương thích nhỏ nhất 5F. Dây dẫn tương thích 0.014" - Chiều dài catheter bóng 140 cm. Catheter bóng loại Fast-Exchange - Đủ kích thuốc khác nhau: đường kính 2.0, 2.5, 3.0, 3.5, 4.0 mm; chiều dài: 10, 15, 20, 25, 30 mm - Áp suất bình thường 7atm - Áp lực vỡ bóng 13atm (riêng 4.0 là 12 atm). - Đạt tiêu chuẩn chất lượng ISO, CE - Hạn dùng 2 năm. | 1 cái/ Hộp |  | Biotronik AG | Thụy Sĩ | Cái | 20 | [6 empty] | 3 | 3 | [10 empty] | 3 | 17 | 20 | 3 |  | 3 |  | 17 | 24000000 | 480000000 | CÔNG TY CỔ PHẦN DƯỢC PHẨM TRUNG ƯƠNG CODUPHA | 480000000 | 1 |  | 1 |  | codupha | 3682950
60 | 1026.11 | Bộ dụng cụ lấy huyết khối |  | ASAP LP | Catheter hút huyết khối - Đạt tiêu chuẩn FDA, ISO, CE. - Đường kính Guding catheter tương thích ≥0.066” - Có đường viền bện thép không gỉ giúp ông thông chống xoắn vặn tốt, và chịu được áp lực dòng chảy cao - Markers bằng chất liệu Platinum Iridium - Chiều dài Catheter hút 145 cm - Catheter 4F được thiết kế khoang hút lớn nhất - Guide wire tương thích: 0.014”. Loại Rapid Exchange (dài 20 cm). - Đoạn ái nước 30 cm - Cung cấp kèm theo: 2 syringe hút 30 ml, 1 cái syringe làm sạch 4 ml, 1 khay chứa và làm đông máu và 2 cái lọc, 1 tubing: 21.5 cm và stopcock. - Hạn dùng 3 năm. | 1 cái/ Hộp |  | Merit Medical Systems, Inc | Mỹ | Bộ | 5 | [18 empty] | 0 | 5 | 5 | 0 |  | 0 |  | 5 | 9500000 | 47500000 | CÔNG TY CỔ PHẦN DƯỢC PHẨM TRUNG ƯƠNG CODUPHA | 47500000 |  |  | 0 |  | codupha | 11627950
62 | 1031.11 | Bơm tiêm 1ml hoặc 3ml |  | Merit Medallion | Bơm tiêm 1ml, 3ml - Đat tiêu chuẩn chất lượng FDA, ISO, CE. - Bơm tiêm có đầu luer lock dùng trong can thiệp mạch máu - Vật liệu làm bằng Polycarbonate chịu áp lực tốt dễ dàng nhận thấy dòng chảy và bọt khí bên trong - Có nhiều màu sắc khác nhau: có 7 màu sắc khác nhau để phân biệt. - Hạn dùng 3 năm. | 25 cái/ Hộp |  | Merit Medical Systems, Inc | Mỹ | Cái | 50 | [18 empty] | 0 | 50 | 50 | 0 |  | 0 |  | 50 | 62620 | 3131000 | CÔNG TY CỔ PHẦN DƯỢC PHẨM TRUNG ƯƠNG CODUPHA | 3131000 |  |  | 0 |  | codupha | 8350000
64 | 1050.11 | Dụng cụ lấy dị vật (multi-snare) trong tim mạch các loại, các cỡ |  | EN Snare Standard | Dụng cụ bắt dị vật kích thước lớn - Đạt tiêu chuẩn chất lượng FDA, ISO, CE - Ba vòng tròn của En Snare xoắn lại với nhau và tự làm vừa kích cỡ để gộp các mạch trội nhất lại với nhau. - Dây Nitinol siêu đàn hồi có đặc tính là mềm dẻo, có độ chịu xoắn tốt, và độ xoắn được kiểm soát 1:1. - Các vòng Nitinol xoắn lại với nhau tạo nên toàn vẹn về cấu trúc. - Thước làm việc: 6-10mm, 9-15mm, 12-20mm, 18-30mm, 27-45mm - Chiều dài: 100cm - Hạn dùng 3 năm. | 1 Cái/hộp hoặc 1 bộ/hộp |  | Merit Medical Ireland Ltd | Ireland | Cái | 5 | [18 empty] | 0 | 5 | 5 | 0 |  | 0 |  | 5 | 8060000 | 40300000 | CÔNG TY CỔ PHẦN DƯỢC PHẨM TRUNG ƯƠNG CODUPHA | 40300000 |  |  | 0 |  | codupha | 6352000
65 | 1052.11 | Dụng cụ lấy dị vật (multi-snare) trong tim mạch các loại, các cỡ |  | EN Snare Mini | Dụng cụ bắt dị vật kích thước lớn. Đạt tiêu chuẩn chất lượng FDA, ISO, CE. Ba vòng tròn của En Snare xoắn lại với nhau và tự làm vừa kích cỡ để gộp các mạch trội nhất lại với nhau. Dây Nitinol siêu đàn hồi có đặc tính là mềm dẻo, có độ chịu xoắn tốt, và độ xoắn được kiểm soát 1:1. Các vòng Nitinol xoắn lại với nhau tạo nên toàn vẹn về cấu trúc. Thước làm việc: 6-10mm, 9-15mm, 12-20mm, 18-30mm, 27-45mm. Chiều dài: 100cm. Hạn dùng 3 năm. | 1 Cái/hộp hoặc 1 bộ/hộp |  | Merit Medical Ireland Ltd | Ireland | Cái | 5 | [18 empty] | 0 | 5 | 5 | 0 |  | 0 |  | 5 | 8060000 | 40300000 | CÔNG TY CỔ PHẦN DƯỢC PHẨM TRUNG ƯƠNG CODUPHA | 40300000 |  |  | 0 |  | codupha | 11797000
66 | 1053.11 | Ống thông (catheter) các loại, các cỡ |  | Performa | Chất liệu Nylon bền, mặt dụng cụ nhẵn, trơn, bền ở nhiệt độ cơ thể, thành ống mỏng, đầu tip nhớ hình tốt - Đạt tiêu chuẩn FDA, ISO, CE - Có đường viền bện (thép không gỉ) giúp thân ống thông giữ được hình dàng tốt, dễ lái, khả năng nhớ hình đầu típ tốt. - Làm bằng chất liệu có cản quang - Có các loại JL, JR, AL, AR - Loại có lỗ bên hoặc không có lỗ bên - Đủ các kích cỡ 4F, 5F dài 100cm/125cm - Đường kính trong 0.042"/1.07mm loại 4F, 0.046"/1.17mm loại 5F, 0.054"/1.37mm loại 6F - Dùng được với guide wire 0.035”/0.038” - Chịu áp lực dòng chảy cao - Hạn dùng 3 năm | 5 cái/ Hộp 10 cái/ Hộp |  | Merit Medical Systems, Inc / Merit Maquiladora México, S. DE R.L. DE C.V. | Mỹ / Mexico | Cái | 2000 |  | 10 |  | 100 |  |  | 220 | 220 | [7 empty] | 210 |  |  | 540 | 1460 | 2000 | 747 |  | 747 | 10 | 1243 | 468650 | 937300000 | CÔNG TY CỔ PHẦN DƯỢC PHẨM TRUNG ƯƠNG CODUPHA | 937300000 | 1243 |  | 1243 |  | codupha | 7946000
67 | 1054.11 | Ống thông (catheter) các loại, các cỡ |  | Performa Vessel Sizing 2 bands/Softouch Vessel Sizing 2 bands | Ống thông chẩn đoán đuôi heo có đánh dấu - Chất liệu Nylon pebax bền, mặt dụng cụ nhẵn, trơn, bền ở nhiệt độ cơ thể, thành ống mỏng. Làm bằng chất liệu có cản quang - Có 2 marker để xác định khoảng cách chính xác (1-2 cm), marker là bằng chất liệu Platinum - Đường kính vòng Pigtail <11 mm. Có các lỗ tập trung tại vòng Pigtail, giúp thuốc cản quang bơm tập trung vào mạch máu. - Đủ các kích cỡ 4F, 5F dài 65cm-100cm. Dùng được với guide wire 0.035” - Chịu áp lực dòng chảy 1167-1138 PSI/kgf/cm2 (loại 4F), 1196/84 PSI/kgf/cm2 (loại 5F) - Hạn dùng 3 năm | 5 Cái/hộp |  | Merit Medical Systems, Inc | Mỹ | Cái | 20 | [18 empty] | 0 | 20 | 20 | 0 |  | 0 |  | 20 | 1850000 | 37000000 | CÔNG TY CỔ PHẦN DƯỢC PHẨM TRUNG ƯƠNG CODUPHA | 37000000 |  |  | 0 |  | codupha | 3297000
68 | 1055.11 | Ống thông (catheter) các loại, các cỡ |  | Performa MP | Chất liệu Nylon Pebax bền, mặt dụng cụ nhẵn, trơn, bền ở nhiệt độ cơ thể, thành ống mỏng, đầu tip nhớ hình tốt - Đạt tiêu chuẩn FDA, ISO, CE - Có đường viền bện (thép không gỉ) giúp thân ống thông giữ được hình dàng tốt, dễ lái, khả năng nhớ hình đầu típ tốt. - Làm bằng chất liệu có cản quang - Có các loại Multi A1, Multi A2, Multi B1, Multi B2 - Loại có lỗ bên hoặc không có lỗ bên - Đủ các kích cỡ 4F, 5F dài 80cm/100cm - Đường kính trong 0.042"/1.07mm loại 4F, 0.046"/1.17mm loại 5F - Dùng được với guide wire 0.035”/0.038” - Chịu áp lực 1200 PSI - Hạn dùng 3 năm | 5 Cái/hộp |  | Merit Medical Systems, Inc / Merit Maquiladora México, S. DE R.L. DE C.V. | Mỹ / Mexico | Cái | 20 | [18 empty] | 0 | 20 | 20 | 0 |  | 0 |  | 20 | 468650 | 9373000 | CÔNG TY CỔ PHẦN DƯỢC PHẨM TRUNG ƯƠNG CODUPHA | 9373000 | 2 |  | 2 |  | codupha | 7562000
69 | 1056.11 | Ống thông (catheter) các loại, các cỡ |  | Performa Pigtail | Chất liệu nylon bền, mặt dụng cụ nhẵn, trơn, bền ở nhiệt độ cơ thể, thành ống mỏng. - Đạt tiêu chuẩn FDA, ISO, CE - Có đường viền bện (thép không gỉ) giúp thân ống thông giữ được hình dàng tốt, dễ lái, khả năng nhớ hình đầu típ tốt. - Làm bằng chất liệu có cản quang. - Đủ các kích cỡ 4F, 5F, 6F dài 80cm-125cm - Đủ các loại thẳng, cong 145o/155o - Dùng được với guide wire 0.035”/0.038” - Chịu áp lực 1200 PSI (81.6 Bar) - Hạn dùng 3 năm | 5 cái/ Hộp 10 cái/ Hộp |  | Merit Medical Systems, Inc / Merit Maquiladora México, S. DE R.L. DE C.V. | Mỹ / Mexico | Cái | 50 | [18 empty] | 0 | 50 | 50 | 0 |  | 0 |  | 50 | 468650 | 23432500 | CÔNG TY CỔ PHẦN DƯỢC PHẨM TRUNG ƯƠNG CODUPHA | 23432500 | 5 |  | 5 |  | codupha | 4507000
70 | 1069.11 | Khóa 3 ngã |  | Merit Marquis | Chất liệu Poly Carbonate. Đường kính trong 0.12" (2.5 mm) có 3 ngã phù hợp với các mục đích sử dụng khác nhau. - Chịu áp lực từ 200-1050 PSI. - Hạn sử dụng 3 năm | 50 Cái/hộp |  | Merit Medical Systems, Inc | Mỹ | Cái | 50 | [18 empty] | 0 | 50 | 50 | 0 |  | 0 |  | 50 | 150000 | 7500000 | CÔNG TY CỔ PHẦN DƯỢC PHẨM TRUNG ƯƠNG CODUPHA | 7500000 |  |  | 0 |  | codupha | 3396000
71 | 1077.11 | Túi truyền áp lực |  | Pressure Infusor Bag | Cho phép người sử dụng chuyển từ áp suất tiêu chuẩn (<300 mmHg) sang chế độ quá áp lực (300-450 mmHg) khi cần thiết. Có một van xả áp lực nhằm ngăn ngừa các túi bị nổ. Có loại 500ml, 1000ml, và 3000mL. | 12 cái/hộp |  | Merit Medical Systems, Inc / Merit Maquiladora Mexico, S. DE R.L. DE C.V | Mỹ / Mexico | Cái | 5 | [18 empty] | 0 | 5 | 5 | 0 |  | 0 |  | 5 | 550000 | 2750000 | CÔNG TY CỔ PHẦN DƯỢC PHẨM TRUNG ƯƠNG CODUPHA | 2750000 | 2 |  | 2 |  | codupha | 3640000
72 | 0226.11 | Chỉ Vicryl 2-0 kim tròn hoặc tương đương |  | Chỉ tiêu nhanh PegeSORB Rapid đa sợi polyglycolic acid số 2/0, dài 75cm, kim tròn 35mm, 1/2c | Chỉ vicryl số 2/0 *Kim cắt 35mm, dài 90cm. Chỉ tiêu nhanh tổng hợp đa sợi Polyglatin 910,chỉ 2/0, màu trắng, sợi chỉ dài 90cm, kim tròn đầu tam giác, chiều dài kim 36mm V-34, độ cong của kim 1/2 vòng tròn(Circle), 1 sợi/ gói. Hộp/12 | Hộp/12 tép |  | Tép | Dogsan | Thổ Nhĩ Kỳ | 1000 | [5 empty] | 240 | [12 empty] | 240 | 760 | 1000 | 240 |  | 240 |  | 760 | 74970 | 74970000 | CÔNG TY CỔ PHẦN TRANG THIẾT BỊ Y TẾ CỔNG VÀNG | 74970000 |  |  | 0 |  | cổng vàng | 45750000
73 | 0739.11 | Vít hàm 2,3 |  | Vít titan phẫu thuật hàm mặt đường kính 2.3mm các loại Anton Hipp | Đường kính 2,3mm | 10 cái/ gói |  | Cái | Anton Hip | Đức | 110 | [18 empty] | 0 | 110 | 110 | 0 |  | 0 |  | 110 | 175000 | 19250000 | CÔNG TY CỔ PHẦN TRANG THIẾT BỊ Y TẾ CỔNG VÀNG | 19250000 |  |  | 0 |  | cổng vàng | 9453000
74 | 0984.11 | Giá đỡ (stent) các loại, các cỡ |  | Stent mạch vành BioMime Aura phủ thuốc Sirolimus khung Cobalt Chromium mắt đóng mắt mở, cơ chế bung từ giữa thân stent, dây dẫn dạng FeatherGlide, dây trục chất liệu MeriStem. Có các chiều dài 8, 13, 16, 19, 24, 29, 32, 37, 40, 44, 48mm | Phủ thuốc Sirolimus mật độ 1.25 μg/mm2, khung Cobalt Chromium mắt đóng mắt mở, cơ chế bung từ giữa thân Stent. Có các chiều dài 8, 13, 16, 19, 24, 29, 32, 37, 40, 44, 48mm. Strut thickness 65µm, 3% Recoil, Forshortening 0.29% | Cái/ Hộp |  | Cái | Meril Life Sciences | Ấn Độ | 40 |  |  |  | 5 | [5 empty] | 5 | [8 empty] | 10 | 30 | 40 | 20 |  | 20 |  | 20 | 39000000 | 1560000000 | CÔNG TY CỔ PHẦN TRANG THIẾT BỊ Y TẾ CỔNG VÀNG | 1560000000 | 20 |  | 20 |  | cổng vàng | 7481250
75 | 0985.11 | Giá đỡ (stent) các loại, các cỡ |  | Stent mạch vành BioMime Morph phủ thuốc Sirolimus khung Cobalt Chromium đầu lớn đầu nhỏ, mắt đóng mắt mở, cơ chế bung từ giữa thân stent các cỡ. Có các chiều dài 30, 40, 50, 60mm | Phủ thuốc Sirolimus khung Cobalt Chromium đầu lớn đầu nhỏ, mắt đóng mắt mở, cơ chế bung từ giữa thân Stent. Có các chiều dài 30, 40, 50, 60mm. Strut thickness 65µm, 3% Recoil, Forshortening 0.29% | Cái/ Hộp |  | Cái | Meril Life Sciences | Ấn Độ | 20 |  |  |  | 5 | [14 empty] | 5 | 15 | 20 | 10 |  | 10 |  | 10 | 42000000 | 840000000 | CÔNG TY CỔ PHẦN TRANG THIẾT BỊ Y TẾ CỔNG VÀNG | 840000000 |  |  | 0 |  | cổng vàng | 2980625
76 | 1008.11 | Bóng nong (balloon) các loại, các cỡ |  | Bóng nong mạch vành MOZEC áp lực thường, chất liệu Novalon, phủ lớp MeriGlide tương thích sinh học. Dây dẫn cấu tạo liền khối dạng FeatherGlide, chất liệu dây trục MeriStem | Bóng nong MOZEC Chất liệu Novalon, phủ lớp MeriGlide. Độ dày đầu mũi nhỏ 0.016’’, độ dày xuyên qua tổn thương nhỏ nhất 0.022’’. Gấp nếp 2 lần đối với đường kính 2.00 và 3 lần đối với đường kính 2.25 tới 4.50mm. Chiều dài 6, 9, 12, 14, 15, 17, 20, 25, 33, 38, 41mm. | Cái/ Hộp |  | Cái | Meril Life Sciences | Ấn Độ | 30 | [18 empty] | 0 | 30 | 30 | 0 |  | 0 |  | 30 | 7770000 | 233100000 | CÔNG TY CỔ PHẦN TRANG THIẾT BỊ Y TẾ CỔNG VÀNG | 233100000 | 15 |  | 15 |  | cổng vàng | 11400000
77 | 1014.11 | Bóng nong (balloon) các loại, các cỡ |  | Bóng nong mạch vành MOZEC NC áp lực cao, chất liệu Nylon không đàn hồi, phủ lớp MeriGlide, chất liệu dây trục MeriStem | Bóng nong áp lực cao MOZEC NC Chất liệu Nylon, phủ lớp MeriGlide. Độ dày đầu mũi nhỏ 0.016’’, độ dày xuyên qua tổn thương nhỏ nhất 0.023’’. Gấp nếp 3 lần đối với đường kính 2.0 tới 4.0mm. Chiều dài 8,13, 15, 18mm. | Cái/ Hộp |  | Cái | Meril Life Sciences | Ấn Độ | 50 | [18 empty] | 0 | 50 | 50 | 0 | 6 | 6 |  | 44 | 7770000 | 388500000 | CÔNG TY CỔ PHẦN TRANG THIẾT BỊ Y TẾ CỔNG VÀNG | 388500000 | 10 |  | 10 |  | cổng vàng | 8570
79 | 0030.11 | Bơm tiêm Insulin 1ml |  | Bơm tiêm vô trùng sử dụng một lần 1ml/cc 100UI insulin, kim các cỡ, VIKIMCO | Chất liệu nhựa 1ml; Kim 30Gx1/2" | Hộp/100 cái | T/4.200 C | Cái | Công ty CP Dược phẩm Cửu Long | Việt Nam | 20000 | [6 empty] | 4200 | 4200 | [8 empty] | 4200 |  | 4200 | 15800 | 20000 | 8400 |  | 8400 |  | 11600 | 1450 | 29000000 | CÔNG TY CỔ PHẦN DƯỢC PHẨM CỬU LONG | 29000000 | 8400 |  | 8400 |  | cửu long | 12420000
398 | 0983.11 | Giá đỡ (stent) các loại, các cỡ |  | Biomatrix Alpha | * Chất liệu khung giá đỡ: hợp kim Cobalt Chromium * Thuốc Biolimus A9 được phủ trực tiếp trên bề mặt giá đỡ, có lớp polymer loại tự tiêu. * Đoạn nối cong và thẳng xen kẽ. * Độ co rút: ≤3.85%. Độ đàn hồi: ≤ 2.95%. * Đường kính mắt cáo: ≥ 1.37mm * Đường kính stent từ 2,25mm đến 4mm, chiều dài từ 9mm đến 36mm | Hộp/ 1 cái |  | Cái | Biosensors Interventional Technologies Pte. Ltd | Singapore | 50 | [18 empty] | 0 | 50 | 50 | 0 |  | 0 |  | 50 | 42000000 | 2100000000 | CÔNG TY TNHH THƯƠNG MẠI DƯỢC PHẨM ĐAN THANH | 2100000000 | 50 |  | 50 |  | đan thanh | 6655000
399 | 0986.11 | Giá đỡ (stent) các loại, các cỡ |  | Biofreedom | * Chất liệu stent: thép không gỉ * Thuốc Biolimus A9 được phủ lên bề mặt bên ngoài stent. Không có lớp polymer * Kích thước rút ngắn tối đa: 0.39%. * Độ đàn hồi trở lại: 2.46%. * Đường kính mắt cáo: 1.68mm * Đường kính stent từ 2,25mm đến 4mm, chiều dài từ 8mm đến 36mm | Hộp/ 1 cái |  | Cái | Biosensors Europe SA | Thụy Sỹ | 30 | [18 empty] | 0 | 30 | 30 | 0 |  | 0 |  | 30 | 42000000 | 1260000000 | CÔNG TY TNHH THƯƠNG MẠI DƯỢC PHẨM ĐAN THANH | 1260000000 | 20 |  | 20 |  | đan thanh | 12196000
81 | 0053.11 | Băng bột bó xương |  | Băng bột bó 6inches (15cm x 2,7m) | Kích thước: 0,15 x 2,7 m | 120 cuộn / thùng | 120 cuộn / thùng | Cuộn | Nanjing Winice (Healthcare) | Trung Quốc | 13440 |  |  |  |  | 1800 | 1800 | 1560 | 1560 | 1320 | 1320 | [5 empty] | 240 | 2160 | 2160 | 7080 | 6360 | 13440 | 7080 |  | 7080 | 1200 | 5160 | 9500 | 127680000 | TỔNG CÔNG TY CỔ PHẦN Y TẾ DANAMECO | 127680000 | 5160 |  | 5160 | 860 | danameco | 4200000
83 | 0058.11 | Băng thun 3 móc |  | Băng thun 10cm x 4,5m, KVT, 10 cuộn/gói | 10cm x 4,5m (không tính độ giãn) | 1 cuộn/gói | 10 cuộn/gói | Cuộn | Danameco | Việt Nam | 2700 | 350 | 350 | [8 empty] | 200 | 200 | 200 | 200 |  | 150 | 500 |  | 900 | 1800 | 2700 | 1400 |  | 1400 | 300 | 1000 | 14100 | 38070000 | TỔNG CÔNG TY CỔ PHẦN Y TẾ DANAMECO | 38070000 | 1000 |  | 1000 | 166.6667 | danameco | 12400000 |  | Kg
87 | 0597.11 | Bao nilon luồn camera nội soi (tiệt trùng) |  | Túi Camera M8 vô trùng | Chất liệu nhựa, vô trùng, có vòng nhựa đầu bao | 1 cái/gói | 250 cai/ thùng | Cuộn | Danameco | Việt Nam | 4500 | [11 empty] | 500 | [6 empty] | 500 | 4000 | 4500 | 0 |  | 0 |  | 4500 | 6050 | 27225000 | TỔNG CÔNG TY CỔ PHẦN Y TẾ DANAMECO | 27225000 |  |  | 0 |  | danameco | 5000000 |  | Cái
88 | 0006.11 | Băng keo cuộn cố định bông gạc Urgoderm hoặc tương đương |  | Băng keo cuộn co giãn 10cm x 10m | 10cmx10m | Hộp 1 cuộn |  | Cuộn | Honnes | Turkey | 180 | 30 | 30 |  |  | 10 | 10 | 30 | 30 | 10 |  | 25 | 25 |  |  |  |  | 20 | 20 | 115 | 65 | 180 | 115 |  | 115 |  | 65 | 60000 | 10800000 | CÔNG TY TNHH DƯỢC PHẨM QUỐC TẾ | 10800000 | 60 |  | 60 | 10 | dp quốc tế | 7310000 |  | Cái
89 | 0021.11 | Bơm cho ăn nhựa, 50ml |  | Bơm tiêm nhựa 50ml (tiêm) | Chất liệu nhựa, 50ml, không chứa độc tố DEHP. | Hộp 25 cái | 400 cái/ th | Cái | Tanaphar | Việt Nam | 11500 |  |  |  |  | 1200 | 800 | 800 | 800 | 1200 | 1200 | 800 | 800 | 1200 | 1200 |  | 400 | 2800 | 2800 | 8000 | 3500 | 15000 | 8000 |  | 8000 | 800 | 6200 | 3850 | 44275000 | CÔNG TY TNHH DƯỢC PHẨM QUỐC TẾ | 57750000 | 6000 |  | 6000 |  | dp quốc tế | 8020000 |  | Bộ
90 | 0025.11 | Bơm nhựa Vinahancook 1ml hoặc tương đương |  | Bơm tiêm nhựa 1ml, kim 26Gx1/2 | Chất liệu nhựa 1ml; Kim 26Gx1/2", không chứa độc tố DEHP. | Hộp 100 cái | T/4.200 C | Cái | Tanaphar | Việt Nam | 16000 | [6 empty] | 4200 | 4200 |  | 4200 | [8 empty] | 8400 | 7600 | 16000 | 8400 |  | 8400 |  | 7600 | 560 | 8960000 | CÔNG TY TNHH DƯỢC PHẨM QUỐC TẾ | 8960000 | 4200 |  | 4200 |  | dp quốc tế | 6650000
15 | 0094.11 | Khẩu trang tiệt trùng có gọng |  | Khẩu trang 2 lớp, tiệt trùng | 2 lớp vô trùng, 1 gói/ cái | Túi 1 cái | T/1.000 cái | LiWorldco | Việt Nam | cái | 80000 | 6600 | 6600 |  |  | 11000 | 11000 | 7700 | 7700 | 1000 | 1000 | 4000 | 4000 | 8000 | 8000 |  | 5000 | 15000 | 3000 | 46300 | 33700 | 80000 | 58300 | 11000 | 69300 | 10700 | 0 | 480 | 38400000 | CÔNG TY TNHH DƯỢC PHẨM QUỐC TẾ | 38400000 |  |  | 0 | 6000 | dp quốc tế | 480 | 0
92 | 0114.11 | Dây thở oxy 2 nhánh các cỡ |  | Dây thở oxy 2 nhánh các cỡ | 2 nhánh các cỡ/bằng nhựa PVC y tế | Túi 1 cái | 400 cái/ th | Cái | An Phú | Việt Nam | 7400 | 750 | 400 | 400 | 400 | 1500 | 1700 | 1000 | 1000 | 1000 | 1000 | 2000 | 2000 | 500 | 500 |  |  | 4000 |  | 7000 | 400 | 7400 | 7400 |  | 7400 |  | 0 | 3950 | 29230000 | CÔNG TY TNHH DƯỢC PHẨM QUỐC TẾ | 29230000 |  |  | 0 |  | dp quốc tế
93 | 0116.11 | Dây thở oxy 2 nhánh các cỡ |  | Dây thở oxy 2 nhánh các cỡ | 2 nhánh các cỡ | Túi 1 cái | 400 cái/ th | Cái | An Phú | Việt Nam | 8800 | [15 empty] | 750 |  |  | 750 | 8050 | 12400 | 3150 | 1200 | 4350 | 800 | 7250 | 3950 | 34760000 | CÔNG TY TNHH DƯỢC PHẨM QUỐC TẾ | 48980000 | 6800 |  | 6800 | 1200 | dp quốc tế
94 | 0155.11 | Túi đựng nước tiểu Thomson (ống dẫn dài) hoặc tương đương |  | Túi đựng nước tiểu 2000ml | Thể tích 2000ml | Túi 1 cái | T/200 cái | Cái | An Phú | Việt Nam | 12000 | 1000 |  | 500 | 637 | 250 | 250 | 1000 | 1050 | 1000 | 1000 | 500 | 500 | 750 | 750 |  | 400 | 2000 |  | 4587 | 7413 | 12000 | 7187 |  | 7187 | 800 | 4013 | 4100 | 49200000 | CÔNG TY TNHH DƯỢC PHẨM QUỐC TẾ | 49200000 | 3600 |  | 3600 | 700 | dp quốc tế
95 | 0269.11 | Dây truyền Intrafix Primeline hoặc tương đương |  | Dây truyền dịch 20 giọt/ml, có nhánh chữ Y | Bộ dây truyền dịch kim 23G, có khoá điều chỉnh giọt linh hoạt đạt hiệu quả đảm bảo dòng chảy đều, kim chai sản xuất từ hạt nhựa ABS nguyên sinh, đầu kim tiêm sắc nhọn vát 3 cạnh không có gờ sản xuất từ vật liệu inox cao cấp không gỉ ; Van thoát khí có màng lọc khí vô khuẩn; Có bầu đếm giọt 20 giọt/ml Màng lọc khuẩn 0.2μm tại van thông khí - Đầu khóa vặn xoắn Luer Lock, cổng tiêm thuốc an toàn chữ Y - Dây truyền làm từ nguyên liệu PVC y tế cao cấp mềm dẻo, dai, độ đàn hồi cao, không gãy gập khi bảo quản và sử dụng, không có chất DEHP thân thiện với môi trường. - Chiều dài của dây: 1500mm | Túi 1 cái |  | Cái | Suzhou Yudu | Trung Quốc | 180000 | [18 empty] | 0 | 180000 | 147927 | 0 |  | 0 |  | 147927 | 3980 | 716400000 | CÔNG TY TNHH DƯỢC PHẨM QUỐC TẾ | 588749460 |  |  | 0 |  | dp quốc tế
96 | 0280.11 | Kim chọc dò tủy sống số G27 |  | Kim chọc dò tủy sống số G27 | Đầu kim bút chì, kích thước 27G x 3 1/2". Có kim dẫn đường dài 22G x 1 3/8" (0,7 x 35mm) Chuôi kim trong suốt, có phản quang, giúp phát hiện nhanh dịch não tủy chảy ra | Túi 1 cây |  | Cây | TMT TIBBI Medical | Turkey | 1000 | 200 | 200 | 200 | 200 | 250 | 250 | 400 | 400 | 100 | 100 | 100 | 100 | 200 | 200 |  | 50 | 500 | 500 | 2000 | -1000 | 3500 | 2100 |  | 2100 |  | 1400 | 13950 | 13950000 | CÔNG TY TNHH DƯỢC PHẨM QUỐC TẾ | 48825000 | 900 |  | 900 | 200 | dp quốc tế
97 | 0281.11 | Kim chọc dò tủy sống số G29 |  | Kim chọc dò tủy sống số G29 | Đầu kim Quincke 3 mặt vát, kích thước 29G x 3 1/2", sắc bén. Có kim dẫn đường dài 22G x 1 3/8" (0,7 x 35mm). Chuôi kim trong suốt, có phản quang, giúp phát hiện nhanh dịch não tủy chảy ra | Túi 1 cây |  | Cây | TMT TIBBI Medical | Turkey | 150 | [18 empty] | 0 | 150 | 150 | 0 |  | 0 |  | 150 | 28000 | 4200000 | CÔNG TY TNHH DƯỢC PHẨM QUỐC TẾ | 4200000 |  |  | 0 |  | dp quốc tế
99 | 0379.11 | Găng tay không bột |  | Găng tay khám không bột các size | Chất liệu cao su | Hộp 50 đôi |  | Đôi | Multisafe | Malaysia | 300 | 500 | 300 | [16 empty] | 300 | 0 | 900 | 300 |  | 300 | 300 | 300 | 1300 | 390000 | CÔNG TY TNHH DƯỢC PHẨM QUỐC TẾ | 1170000 |  |  | 0 |  | dp quốc tế
100 | 0415.11 | Giấy siêu âm |  | Giấy siêu âm 110x20m | Khổ 110 mmx20m | Túi 1 cuộn |  | Cuộn | G-Medcos | Korea | 20 | [18 empty] | 0 | 20 | 20 | 0 |  | 0 |  | 20 | 125000 | 2500000 | CÔNG TY TNHH DƯỢC PHẨM QUỐC TẾ | 2500000 |  |  | 0 |  | dp quốc tế
101 | 0512.11 | Túi hấp dẹp tiệt trùng |  | Túi ép tiệt trùng loại dẹp 150mm x 200m | Khổ 150 mm x 200m | Thùng 4 cuộn | Thùng 4 cuộn | Cuộn | Anqing Kangmingna | Trung Quốc | 110 |  |  |  |  | 20 | 20 |  |  | 20 | 10 | 20 |  |  | 20 |  | 12 | 12 |  | 62 | 48 | 120 | 62 | 15 | 77 |  | 43 | 550000 | 60500000 | CÔNG TY TNHH DƯỢC PHẨM QUỐC TẾ | 66000000 | 40 |  | 40 |  | dp quốc tế
102 | 0513.11 | Túi hấp dẹp tiệt trùng |  | Túi ép tiệt trùng loại dẹp 200mm x 200m | Khổ 200 mm x 200m | Thùng 2 cuộn | Thùng 2 cuộn | Cuộn | Anqing Kangmingna | Trung Quốc | 100 |  |  |  |  | 20 | 20 | 4 | 4 | 12 | 12 | 10 | 10 |  |  |  |  | 12 | 12 | 58 | 42 | 100 | 58 |  | 58 | 12 | 30 | 690000 | 69000000 | CÔNG TY TNHH DƯỢC PHẨM QUỐC TẾ | 69000000 | 30 |  | 30 |  | dp quốc tế
103 | 0514.11 | Túi hấp dẹp tiệt trùng |  | Túi ép tiệt trùng loại dẹp 300mm x 200m | Khổ 300 mm x 200m | Thùng 2 cuộn | Thùng 2 cuộn | Cuộn | Anqing Kangmingna | Trung Quốc | 15 |  |  |  |  | 2 | 2 | [9 empty] | 2 | 2 | 2 | 6 | 9 | 15 | 6 |  | 6 |  | 9 | 1000000 | 15000000 | CÔNG TY TNHH DƯỢC PHẨM QUỐC TẾ | 15000000 | 4 |  | 4 |  | dp quốc tế
104 | 0515.11 | Túi hấp dẹp tiệt trùng |  | Túi ép tiệt trùng loại dẹp 100mm x 200m | Khổ 100 mm x 200m | Thùng 6 cuộn | Thùng 6 cuộn | Cuộn | Anqing Kangmingna | Trung Quốc | 80 |  |  |  |  | 10 | 10 | 6 | 6 |  |  | 12 | 12 |  |  |  | 12 |  |  | 40 | 40 | 80 | 40 |  | 40 | 6 | 34 | 370000 | 29600000 | CÔNG TY TNHH DƯỢC PHẨM QUỐC TẾ | 29600000 | 30 |  | 30 |  | dp quốc tế
105 | 0523.11 | Túi hấp tiệt trùng loại phồng |  | Túi ép tiệt trùng loại phồng 100mm x 100m | Khổ 100 mm x 100m | Thùng 6 cuộn | Thùng 6 cuộn | Cuộn | Anqing Kangmingna | Trung Quốc | 12 | [18 empty] | 0 | 12 | 12 | 0 |  | 0 |  | 12 | 350000 | 4200000 | CÔNG TY TNHH DƯỢC PHẨM QUỐC TẾ | 4200000 | 6 |  | 6 |  | dp quốc tế
106 | 0524.11 | Túi hấp tiệt trùng loại phồng |  | Túi ép tiệt trùng loại phồng 200mm x 100m | Khổ 200 mm x 100m | Thùng 2 cuộn | Thùng 2 cuộn | Cuộn | Anqing Kangmingna | Trung Quốc | 25 | [10 empty] | 6 | 6 |  |  |  |  | 2 | 2 | 8 | 17 | 25 | 8 |  | 8 |  | 17 | 600000 | 15000000 | CÔNG TY TNHH DƯỢC PHẨM QUỐC TẾ | 15000000 | 10 |  | 10 |  | dp quốc tế
107 | 0532.11 | Dây lọc máu thận nhân tạo |  | Bộ dây chạy thận nhân tạo | A 108/V677, Kích cỡ: Dây bơm máu cỡ Ø8 x Ø12 x 410mm, có Túi báo áp lực | Túi 1 cái |  | Cái | Perfect | Việt Nam | 10000 | 96 | 24 |  | 72 | [14 empty] | 96 | 9904 | 10000 | 96 |  | 96 |  | 9904 | 42000 | 420000000 | CÔNG TY TNHH DƯỢC PHẨM QUỐC TẾ | 420000000 |  |  | 0 |  | dp quốc tế
108 | 0536.11 | Kim chạy thận nhân tạo AVF HTC 16G hoặc tương đương |  | Kim chạy thận nhân tạo 16G | AVF HTC 16G | Túi 1 cái |  | Cái | Sunder | Taiwan | 500 | [18 empty] | 0 | 500 | 500 | 0 |  | 0 |  | 500 | 6050 | 3025000 | CÔNG TY TNHH DƯỢC PHẨM QUỐC TẾ | 3025000 |  |  | 0 |  | dp quốc tế
109 | 0538.11 | Kim chích thông động tĩnh mạch G17 |  | Kim chạy thận nhân tạo 17G (Xoay) | Kim fistula động tĩnh mạch G17, kích cỡ: 1,5x25x300mm, cánh bướm xoay được, có khóa cài, đầu nối Luer-lock | Túi 1 cái |  | Cái | Perfect | Việt Nam | 80000 | [18 empty] | 0 | 80000 | 80000 | 0 |  | 0 |  | 80000 | 5000 | 400000000 | CÔNG TY TNHH DƯỢC PHẨM QUỐC TẾ | 400000000 |  |  | 0 |  | dp quốc tế
110 | 0691.11 | Miếng cầm máu tự tiêu cellulose tái tạo oxi hóa, (Surgicel W1912) hoặc tương đương |  | Traumastem 10x20 | 10 cm x 20 cm | Hộp 10 miếng | H/10 miếng | Miếng | Bioster | CH. Séc | 50 | 20 | 20 |  |  | 20 | 20 | 10 | 10 |  |  | 30 | 30 |  |  |  | 30 | 50 | 50 | 160 | -110 | 260 | 160 |  | 160 |  | 100 | 280000 | 14000000 | CÔNG TY TNHH DƯỢC PHẨM QUỐC TẾ | 72800000 | 100 |  | 100 | 20 | dp quốc tế
111 | 0995.11 | Giá đỡ (stent) các loại, các cỡ |  | Stent mạch vành thép không gỉ phủ thuốc Sirolimus, Polymer tự tiêu - Yukon Choice PC | Khung giá đỡ mạch vành bằng thép không gỉ 316LVM phủ thuốc Sirolimus, lớp Polymer với thành phần tự phân hủy sinh học Polyactide và Shellac. Công nghệ PEARL Surface - bề mặt nhám với vô số lỗ nhỏ li ti. Luer trong suốt, thân kháng xoắn. 2 Marker bằng Platinum / Iridium. Khẩu kính băng qua tổn thương 0,035"/ 0,89 mm (Ø 2,5 mm). Độ dày thanh chống 0,0034" / 87 μm ( Ø 2,5 mm). Khẩu kính lối vào tổn thương 0,016" / 0,41mm. Đường kính phần thân gần 1,9 F. Đường kính phần thân xa 2,7 F. Guide wire 0,014". Guiding Catheter min. 5 F. NP 9 atm. RBP 16 atm. Đường kính 2.00, 2.50, 2.75, 3.00, 3.50, 4.00 mm; dài 8, 12, 16, 18, 21, 24, 28, 32, 40 mm. | 1 Cái/hộp |  | Translumina | Đức | Cái | 30 | [9 empty] | 5 |  | 7 | [6 empty] | 12 | 18 | 30 | 22 |  | 22 |  | 8 | 39500000 | 1185000000 | CÔNG TY CỔ PHẦN TRANG THIẾT BỊ Y TẾ ĐỨC TÍN | 1185000000 | 8 |  | 8 |  | đức tín
112 | 1013.11 | Bóng nong (Balloon) các loại, các cỡ |  | Bóng nong mạch vành không giãn nở đường kính 0.85mm - NIC Nano | Kích thước bóng nhỏ nhất trên thị trường hiện nay 0.85mm, hiệu quả nhất dùng cho tiếp cận và nong mạch nhánh sau đặt Stent; nong trước đặt stent; các ca CTO khó. Chiều dài 160cm, có sẵn dạng RX và OTW. RBP 23 bar. Độ giãn nở thấp 0.85 mm (tại NP)/ 1.0 mm (tại 23 bar). Khẩu kính vào tổn thương 0.016". Khẩu kính băng qua tổn thương 0.0195". Guiding Catheter Min. 5F. Duy nhất 1 marker ở vị trí trước bóng giúp giảm thiểu tối đa khẩu kính của bóng khi bơm. Đoạn chuyển tiếp giữa phần Hypotube và thân xa làm từ vật liệu mới pebax polycompound giúp cải thiện khả năng đẩy trong lòng động mạch. Độ dài bóng 10, 15 mm | 1 Cái/hộp |  | SIS Medical AG | Thụy Sĩ | Cái | 20 | [18 empty] | 0 | 20 | 20 | 0 |  | 0 |  | 20 | 8600000 | 172000000 | CÔNG TY CỔ PHẦN TRANG THIẾT BỊ Y TẾ ĐỨC TÍN | 172000000 | 5 |  | 5 |  | đức tín
113 | 1018.11 | Bóng nong (Balloon) các loại, các cỡ |  | Bóng nong mạch vành high performance có độ giãn nở thấp, NP 10bar, RBP 20bar, đường kính thân Hypotube 1.9F - TIN | Đầu tip dài 4mm và khẩu kính thấp dễ dàng cho việc băng qua những tổn thương. NP 10bar, RBP 20 bar. Độ giãn nở thấp. Khẩu kính băng qua tổn thương 0.0245". Đường kính thân Hypotube 1.9 F. Tương thích Min. Guiding 5F. Đường kính bóng 1.5, 2.0, 2.5, 3.0, 3.5, 4.0, 4.5mm; dài 10,12,15,17,20,22 mm | 1 Cái/hộp |  | SIS Medical AG | Thụy Sĩ | Cái | 20 | [9 empty] | 3 |  | 6 |  | 2 |  | 1 |  |  | 12 | 8 | 20 | 20 |  | 20 |  | 0 | 7500000 | 150000000 | CÔNG TY CỔ PHẦN TRANG THIẾT BỊ Y TẾ ĐỨC TÍN | 150000000 |  |  | 0 |  | đức tín
114 | 0992.11 | Gía đỡ (stent) các loại, các cỡ |  | SYNERGY Stent | Giá đỡ nong mạch vành chất liệu Platinum Chromium (PtCr) có tẩm thuốc Everolimus, có Polymer (PLGA) tự tiêu hoàn toàn sau 3-4 tháng.khung stent mỏng, có bề dày 0.0029". Kích cỡ: đường kính: 2.25-4.0mm, chiều dài 8-38mm.Sản phẩm đạt chứng chỉ FDA - Mỹ, ISO. | 1 Cái/Hộp |  | Cái | Boston Scientific | Mỹ, Ireland | 40 | [13 empty] | 1 |  |  |  | 5 | 6 | 34 | 40 | 25 | 3 | 28 |  | 12 | 48200000 | 1928000000 | CÔNG TY TNHH DƯỢC PHẨM VÀ TRANG THIẾT BỊ Y TẾ HOÀNG ĐỨC | 1928000000 | 12 |  | 12 |  | hoàng đức
115 | 0993.11 | Gía đỡ (stent) các loại, các cỡ |  | PROMUS Premier Stent | Giá đỡ nong mạch vành chất liệu Platinum Chromium (PtCr) có tẩm thuốc Everolimus và PVDF-HFP Polymer, thời gian phóng thích thuốc hoàn toàn là 90 ngày. Kích cỡ: đường kính: 2.25, 2.5, 2.75, 3.0, 3.5, 4.0mm, chiều dài: 8,12,16,20,24,28,32,38mm. Sản phẩm đạt chứng chỉ FDA - Mỹ, ISO. | 1 Cái/Hộp |  | Cái | Boston Scientific | Mỹ, Ireland | 40 | [17 empty] | 1 | 1 | 39 | 40 | 13 |  | 13 |  | 27 | 46500000 | 1860000000 | CÔNG TY TNHH DƯỢC PHẨM VÀ TRANG THIẾT BỊ Y TẾ HOÀNG ĐỨC | 1860000000 | 18 |  | 18 |  | hoàng đức
116 | 1027.11 | Bơm áp lực cao |  | Encore 26 kit | Bộ bơm bóng áp lực cao có bộ dụng cụ nối Y-Adaptor, dụng cụ torque va dụng cụ chèn. Ap lực tối đa 26ATM, dung tích 20ml | 1 Cái/Hộp |  | Cái | Boston Scientific | Mỹ | 100 | [5 empty] | 10 |  | 90 | [10 empty] | 100 | 0 | 100 | 100 |  | 100 |  | 0 | 1580000 | 158000000 | CÔNG TY TNHH DƯỢC PHẨM VÀ TRANG THIẾT BỊ Y TẾ HOÀNG ĐỨC | 158000000 |  |  | 0 |  | hoàng đức
117 | 1075.11 | Ống thông dẫn đường (guiding catheter) các loại, các cỡ |  | Runway Guiding Catheter/Mach 1 Guiding Catheter/Convey Guiding Catheter | Ống thông can thiệp Mạch Vành có sợi đan 2x4. Loại 6F có Lumen rộng 0.070 inch Đủ dạng đầu cong: FR, FCR, JR, IM, IMC, LCB, RCB, CLS | 1 Cái/Hộp |  | Cái | Boston Scientific | Ireland, Mỹ, Mexico | 600 |  | 125 |  | 34 |  |  | 60 | 60 | [7 empty] | 100 |  |  | 319 | 281 | 600 | 319 |  | 319 |  | 281 | 2260000 | 1356000000 | CÔNG TY TNHH DƯỢC PHẨM VÀ TRANG THIẾT BỊ Y TẾ HOÀNG ĐỨC | 1356000000 | 281 |  | 281 |  | hoàng đức
118 | 0730.11 | Đĩa đệm đốt sống lưng lối sau |  | Đĩa đệm đốt sống lưng lối sau pezo-P, cao 7, 8, 9, 10, 11, 12, 13mm, dài 24mm, nghiêng 5° | Chất liệu Peek. Cao 7,8,9,10,11,12,13mm; dài 24mm; nghiêng 50. | Gói/ 1 |  | Cái | Ulrich | Đức | 20 | [18 empty] | 0 | 20 | 10 | 0 |  | 0 |  | 10 | 11140000 | 222800000 | CÔNG TY TNHH THIẾT BỊ Y TẾ HOÀNG LỘC M.E | 111400000 |  |  | 0 |  | hoàng lộc me
119 | 0731.11 | Đĩa đệm đốt sống lưng lối bên |  | Đĩa đệm đốt sống lưng lối bên pezo-T, cao 7, 8, 9, 10, 11, 12, 13mm, 29x11mm (dàixrộng), nghiêng 5° | Chất liệu Peek. Cao 7,8,9,10,11,12,13mm; dài 29mm x rộng 11mm; nghiêng 50. | Gói/ 1 |  | Cái | Ulrich | Đức | 20 | [18 empty] | 0 | 20 | 10 | 0 |  | 0 |  | 10 | 12500000 | 250000000 | CÔNG TY TNHH THIẾT BỊ Y TẾ HOÀNG LỘC M.E | 125000000 |  |  | 0 |  | hoàng lộc me
120 | 0752.11 | Chỉ thép mềm đk 0,4 -->1.0mm, cuộn 5 m |  | Chỉ thép cuộn Ø0.40-1.00mm, dài 5m | Đk Sợi chỉ 0.4-->1.0 mm, dài 5 m,chất liệu Stainless Steel | Gói/ 1 |  | Cái | Auxein | Ấn Độ | 3 | [18 empty] | 0 | 3 | 3 | 0 |  | 0 |  | 3 | 230000 | 690000 | CÔNG TY TNHH THIẾT BỊ Y TẾ HOÀNG LỘC M.E | 690000 |  |  | 0 |  | hoàng lộc me
121 | 0766.11 | Đinh nội tuỷ xương chày |  | Đinh Kuntscher nội tủy xương chày Ø8, 9, 10mm các cỡ | Đk 8, 9, 10 | Gói/ 1 |  | Cái | Auxein | Ấn Độ | 2 | [18 empty] | 0 | 2 | 2 | 0 |  | 0 |  | 2 | 241000 | 482000 | CÔNG TY TNHH THIẾT BỊ Y TẾ HOÀNG LỘC M.E | 482000 |  |  | 0 |  | hoàng lộc me
122 | 0775.11 | Nẹp bản rộng (xương đùi) 10 lỗ DCP Broad Plate 4,5mm |  | Nẹp nén ép bản rộng vít Ø4.5mm, 10 lỗ, dài 167mm | Dài 162 mm-->17 2mm, rộng 16 mm, dày 4 mm-->5 mm, 10 lỗ, dùng vít 4.5 mm, chất liệu Stainless Steel | Gói/ 1 |  | Cái | Auxein | Ấn Độ | 6 | [10 empty] | 2 |  |  | 2 |  |  |  |  | 2 | 4 | 6 | 2 |  | 2 |  | 4 | 555000 | 3330000 | CÔNG TY TNHH THIẾT BỊ Y TẾ HOÀNG LỘC M.E | 3330000 |  |  | 0 |  | hoàng lộc me
123 | 0779.11 | Nẹp bản rộng (xương đùi) 8 lỗ DCP Broad Plate 4,5mm |  | Nẹp nén ép bản rộng vít Ø4.5mm, 8 lỗ, dài 135mm | Dài 130 mm-->140 mm, rộng 16 mm, dày 4 mm-->5 mm, 8 lỗ, dùng vít 4.5 mm, chất liệu Stainless Steel | Gói/ 1 |  | Cái | Auxein | Ấn Độ | 10 |  | 3 | [16 empty] | 3 | 7 | 10 | 3 |  | 3 |  | 7 | 446000 | 4460000 | CÔNG TY TNHH THIẾT BỊ Y TẾ HOÀNG LỘC M.E | 4460000 |  |  | 0 |  | hoàng lộc me
124 | 0787.11 | Nẹp gấp góc 130 độ, các cỡ |  | Nẹp gập góc 130°, 6-9 lỗ, lưỡi dài 70mm | Gấp góc 130 độ, 6-->9 lỗ thân, lưỡi dài 70 mm,chất liệu Stainless Steel | Gói/ 1 |  | Cái | Auxein | Ấn Độ | 1 | [18 empty] | 0 | 1 | 1 | 0 |  | 0 |  | 1 | 870000 | 870000 | CÔNG TY TNHH THIẾT BỊ Y TẾ HOÀNG LỘC M.E | 870000 |  |  | 0 |  | hoàng lộc me
125 | 0788.11 | Nẹp gấp góc 130 độ, các cỡ |  | Nẹp gập góc 130°, 6-9 lỗ, lưỡi dài 80mm | Gấp góc 130 độ, 6-->9 lỗ thân, lưỡi dài 80 mm, chất liệu Stainless Steel | Gói/ 1 |  | Cái | Auxein | Ấn Độ | 1 | [18 empty] | 0 | 1 | 1 | 0 |  | 0 |  | 1 | 870000 | 870000 | CÔNG TY TNHH THIẾT BỊ Y TẾ HOÀNG LỘC M.E | 870000 |  |  | 0 |  | hoàng lộc me
126 | 0794.11 | Nẹp hình mắt xích(tái tạo) 6 lỗ, dùng vít 2,7 |  | Nẹp tái tạo thẳng nhỏ vít Ø2.7mm, 6 lỗ, dài 48mm | 6 lỗ, dùng vít 2,7 mm. chất liệu Stainless Steel | Gói/ 1 |  | Cái | Auxein | Ấn Độ | 20 | [10 empty] | 5 |  |  | 5 |  |  |  |  | 5 | 15 | 20 | 5 |  | 5 |  | 15 | 247000 | 4940000 | CÔNG TY TNHH THIẾT BỊ Y TẾ HOÀNG LỘC M.E | 4940000 |  |  | 0 |  | hoàng lộc me
127 | 0796.11 | Nẹp hình mắt xích(tái tạo) 8 lỗ, dùng vít 2,7 |  | Nẹp tái tạo thẳng nhỏ vít Ø2.7mm, 8 lỗ, dài 64mm | 8 lỗ, dùng vít 2,7 mm. chất liệu Stainless Steel | Gói/ 1 |  | Cái | Auxein | Ấn Độ | 5 | [18 empty] | 0 | 5 | 12 | 2 |  | 2 |  | 10 | 310000 | 1550000 | CÔNG TY TNHH THIẾT BỊ Y TẾ HOÀNG LỘC M.E | 3720000 |  |  | 0 |  | hoàng lộc me
128 | 0804.11 | Nẹp xương bàn tay 4 lỗ thẳng |  | Nẹp nén ép nhỏ vít Ø2.7mm, 4 lỗ, dài 36mm | 4 lỗ, dài 25-35 mm, chất liệu Stainless Steel | Gói/ 1 |  | Cái | Auxein | Ấn Độ | 7 | [18 empty] | 0 | 7 | 7 | 2 |  | 2 |  | 5 | 204000 | 1428000 | CÔNG TY TNHH THIẾT BỊ Y TẾ HOÀNG LỘC M.E | 1428000 |  |  | 0 |  | hoàng lộc me
129 | 0807.11 | Vít 2.0 x 8-14mm |  | Vít vỏ xương Ø2.0mm, dài 8-14mm | Đường kính 2.0 mm, dài từ 8-14 mm, chất liệu Stainless Steel | Gói/ 1 |  | Cái | Auxein | Ấn Độ | 10 | [18 empty] | 0 | 10 | 7 | 0 |  | 0 |  | 7 | 70000 | 700000 | CÔNG TY TNHH THIẾT BỊ Y TẾ HOÀNG LỘC M.E | 490000 |  |  | 0 |  | hoàng lộc me
130 | 0817.11 | Vít xương cứng đk 2.7mm, các cỡ |  | Vít vỏ xương Ø2.7mm, dài 6-16mm | Đk vít 2.7 mm, dài 6-->16 mm, chất liệu Stainless Steel | Gói/ 1 |  | Cái | Auxein | Ấn Độ | 200 | [9 empty] | 50 | [8 empty] | 50 | 150 | 198 | 50 |  | 50 |  | 148 | 50000 | 10000000 | CÔNG TY TNHH THIẾT BỊ Y TẾ HOÀNG LỘC M.E | 9900000 |  |  | 0 |  | hoàng lộc me
131 | 1126.15 | Nẹp nối ngang các cỡ |  | Nẹp ngang flamenco, dài 60, 80, 100mm | Chất liệu titanium | Gói/ 1 |  | Cái | Ulrich | Đức | 2 | [18 empty] | 0 | 2 | 2 | 0 |  | 0 |  | 2 | 4350000 | 8700000 | CÔNG TY TNHH THIẾT BỊ Y TẾ HOÀNG LỘC M.E | 8700000 |  |  | 0 |  | hoàng lộc me
132 | 1127.15 | Vít cột sống đa trục các cỡ |  | Vít đa trục flamenco, Ø 4.5, 5.5, 6.0, 6.5, 7.0, 8.0mm, dài 25, 30, 35, 40, 45, 50, 55mm | - Chất liệu titanium - Gồm 4 loại đường kính Ø 4.5mm dài 30, 35mm Ø 5.5mm dài 30, 35, 40, 45, 50mm Ø 6.5mm dài 30, 35, 40, 45, 50, 55mm Ø 7.0mm dài 35, 40, 45, 50, 55mm - Đầu vít khắc 3 rãnh tự tạo ren | Gói/ 1 |  | Cái | Ulrich | Đức | 260 |  | 30 |  |  | 30 | 60 | 80 | 80 | [9 empty] | 30 | 200 | 60 | 320 | 200 | 30 | 230 |  | 90 | 3730000 | 969800000 | CÔNG TY TNHH THIẾT BỊ Y TẾ HOÀNG LỘC M.E | 1193600000 | 96 |  | 96 |  | hoàng lộc me
133 | 1128.15 | Vít cột sống đơn trục các cỡ |  | Vít đơn trục flamenco, Ø 4.5, 5.0, 5.5, 6.0, 6.5, 7.0, 7.5mm, dài 30, 35, 40, 45, 50, 55mm | - Chất liệu titanium - Gồm 4 loại đường kính Ø 4.5mm dài 30, 35mm Ø 5.5mm dài 30, 35, 40, 45, 50mm Ø 6.5mm dài 30, 35, 40, 45, 50, 55mm Ø 7.5mm dài 35, 40, 45, 50, 55mm - Đầu vít khắc 3 rãnh tự tạo ren | Gói/ 1 |  | Cái | Ulrich | Đức | 30 | [18 empty] | 0 | 30 | 18 | 0 |  | 0 |  | 18 | 3110000 | 93300000 | CÔNG TY TNHH THIẾT BỊ Y TẾ HOÀNG LỘC M.E | 55980000 |  |  | 0 |  | hoàng lộc me
134 | 1129.15 | Vít khoá cho vít đơn và đa trục |  | Vít khóa trong flamenco, Ø 9.0mm, dài 5mm | - Chất liệu titanium - Ø 9.0mm, dài 5mm | Gói/ 1 |  | Cái | Ulrich | Đức | 290 |  | 30 |  |  | 30 | 60 | 80 | 80 | [9 empty] | 30 | 200 | 90 | 320 | 200 | 30 | 230 |  | 90 | 540000 | 156600000 | CÔNG TY TNHH THIẾT BỊ Y TẾ HOÀNG LỘC M.E | 172800000 | 97 |  | 97 |  | hoàng lộc me
135 | 1130.15 | Thanh dọc ( Nẹp dọc tròn) Ø 5.5mm, dài 40-70mm |  | Nẹp dọc flamenco, Ø 5.5mm, dài 40, 50, 60, 70mm | - Chất liệu titanium - Ø 5.5mm, dài 40, 50, 60, 70mm | Gói/ 1 |  | Cái | Ulrich | Đức | 55 |  | 10 |  |  | 10 | 20 | 20 | 20 | [9 empty] | 14 | 64 | -9 | 114 | 64 | 10 | 74 |  | 40 | 540000 | 29700000 | CÔNG TY TNHH THIẾT BỊ Y TẾ HOÀNG LỘC M.E | 61560000 | 30 |  | 30 |  | hoàng lộc me
136 | 1131.15 | Nẹp dọc Ø 5.5mm, dài 80-110mm |  | Nẹp dọc flamenco, Ø 5.5mm, dài 80, 90, 100, 110mm | - Chất liệu titanium - Ø 5.5mm, dài 80, 90, 100, 110mm | Gói/ 1 |  | Cái | Ulrich | Đức | 10 | [18 empty] | 0 | 10 | 10 | 0 |  | 0 |  | 10 | 760000 | 7600000 | CÔNG TY TNHH THIẾT BỊ Y TẾ HOÀNG LỘC M.E | 7600000 |  |  | 0 |  | hoàng lộc me
137 | 1132.15 | Nẹp dọc Ø 5.5mm, dài 480mm |  | Nẹp dọc flamenco, Ø 5.5mm, dài 480mm | - Chất liệu titanium - Ø 5.5mm, dài 480mm | Gói/ 1 |  | Cái | Ulrich | Đức | 10 | [18 empty] | 0 | 10 | 10 | 0 |  | 0 |  | 10 | 1500000 | 15000000 | CÔNG TY TNHH THIẾT BỊ Y TẾ HOÀNG LỘC M.E | 15000000 |  |  | 0 |  | hoàng lộc me
138 | 1133.15 | Nẹp ngang, chiều dài điều chỉnh được. |  | Nẹp ngang flamenco đa hướng, dài 40-49mm, 48-67mm, 66- 101mm | - Chất liệu titanium - Chiều dài điều chỉnh được, dài 40-49, 48-67, 66-101mm | Gói/ 1 |  | Cái | Ulrich | Đức | 10 | [18 empty] | 0 | 10 | 10 | 0 |  | 0 |  | 10 | 5820000 | 58200000 | CÔNG TY TNHH THIẾT BỊ Y TẾ HOÀNG LỘC M.E | 58200000 |  |  | 0 |  | hoàng lộc me
139 | 0031.11 | Bơm tiêm máy Original-Perfusor-Spritze OPS 50ml hoặc tương đương |  | Bơm tiêm 50ml dùng cho máy bơm tiêm điện | Đầu có khóa hoặc đầu không có khóa , chất liệu nhựa y tế PVC ,thể tích 50ml /khoảng lùi an toàn 10ml | Bì 1 cái | T/240 c | Cái | Terumo | Nhật Bản | 8000 |  |  |  |  | 400 | 480 | 300 | 300 | 720 | 720 | 240 | 240 | 720 | 720 |  | 240 | 1440 |  | 2700 | 5300 | 8000 | 4140 |  | 4140 | 480 | 3380 | 9450 | 75600000 | CÔNG TY TNHH KALHU | 75600000 | 3120 |  | 3120 | 500 | kalhu
140 | 0130.11 | Ống Tizo nhỏ hoặc tương đương |  | Ống Tizo nhỏ đk 6mm, dày 1. mm | Ống nhựa, ø 6 mm, dày 1mm | Cuộn 40 mét |  | Mét | Nhật Minh | Việt Nam | 120 | [18 empty] | 0 | 120 | 66 | 0 |  | 0 |  | 66 | 2730 | 327600 | CÔNG TY TNHH KALHU | 180180 |  |  | 0 |  | kalhu
141 | 0145.11 | Sonde hút nhớt (Suction tube) các cỡ |  | Sond hút nhớt (Suction tube) | Số 8,10,12,14,16 | Bì 1 cái | 600 cái/ th | Cái | Ningbo Greetmed Medical Instruments Co.,Ltd | Trung Quốc | 100000 |  |  |  | 100 | 2000 | 2000 | 400 | 400 | 8000 |  | 6800 | 6800 | 8000 | 8000 |  | 6400 | 20400 |  | 23700 | 76300 | 100000 | 52100 |  | 52100 | 1200 | 46700 | 1974 | 197400000 | CÔNG TY TNHH KALHU | 197400000 | 42000 |  | 42000 | 7000 | kalhu
142 | 0265.11 | Dây truyền dịch có kim 20 giọt |  | Dây truyền dịch có kim cánh bướm 20 giọt | Dài 150cm, 20giọt/ml, bầu đếm giọt không có màng lọc | Bì 1 cái |  | Cái | Ningbo Greetmed Medical Instruments Co.,Ltd | Trung Quốc | 500 | [18 empty] | 0 | 500 | 50 | 0 |  | 0 |  | 50 | 2835 | 1417500 | CÔNG TY TNHH KALHU | 141750 |  |  | 0 |  | kalhu
143 | 0546.11 | Bọc lấy máu ba 250 ml |  | Bọc lấy máu ba 250 ml | Thể tích 250ml ,chứa sẵn dung dịch bảo quản hồng cầu AS-5 ,bảo quản khối hồng cầu được 42 ngày ,Túi 1 chưa 35ml dung dịch chống đông .Túi 2 dây dài 280mm.Túi 3 chứa 56ml dung dịch bảo quản hồng cầu AS-5 .,kim 16G ,ống dây dài 1000±50mm , có 12 đoạn mã trên ống ,có kẹp nhựa để khóa tạm thời | Bì nhôm 4 túi | Thùng/40 cái | Túi | Terumo | Việt Nam | 12000 | 1000 | 1000 | 1000 | 1500 |  |  | 1400 | 1400 |  | 1520 |  | 1520 |  |  |  | 1520 | 3040 |  | 8460 | 3540 | 19600 | 11520 |  | 11520 | 1520 | 6560 | 94500 | 1134000000 | CÔNG TY TNHH KALHU | 1852200000 | 6560 |  | 6560 | 1520 | kalhu |  | 0
144 | 0547.11 | Bọc lấy máu ba 350 ml |  | Bọc lấy máu ba 350 ml | Dây lấy máu có 8 đoạn mã số, có kẹp nhựa để khóa tạm thời đường lấy máu, có khóa một chiều trên dây lấy máu vào túi chính. Kim lấy máu bằng thép không rỉ; cỡ kim 16G, có nắp đậy. Có bộ phận tiếp nhận mẫu có thể sử dụng được cho ống nghiệm chân không. Có túi chứa mẫu dung tích ≥35ml. Có bộ phận bảo vệ đầu kim sau khi lấy máu. Có 2 túi PVC-DEHP, với hàm lượng DEHP <40% và 1 túi PVC-TOTM. Túi 1: Dung tích 350ml để chứa máu toàn phần, có chứa 49ml dung dịch CPD. Có khóa một chiều đường ống trên miệng túi ngăn CPD và máu tràn sang các túi thành phần. Kích thước trong của túi: chiều rộng 120mm (±10%). Chiều dài: 160 mm (±10%). Chứa dung dịch chống đông và bảo quản. Túi 2: dung tích có thể chứa được ≥300ml. Kích thước trong của túi: chiều rộng 120mm (±10%). Chiều dài: 160 mm (±10%). Ống dây từ túi 1 đến túi 2 có 8 đoạn mã số. Túi 3: dung tích có thể chứa được ≥300ml. Kích thước trong của túi: chiều rộng 120mm (±10%). Chiều dài: 160 mm (±10%). Chứa dung dịch bảo quản hồng cầu SAGM 80ml ≥42 ngày. Ống dây từ túi 1 đến túi thứ 3 có đường kính ngoài ≤5,5mm và đường kính trong 3,4 mm, và có 8 đoạn mã số. 2. Có 2 kẹp màu xanh về 2 hướng túi mẫu và túi chính. | Bì nhôm 4 túi |  | Túi | Terumo | Việt Nam | 500 | [18 empty] | 0 | 500 | 20 | 0 |  | 0 |  | 20 | 147000 | 73500000 | CÔNG TY TNHH KALHU | 2940000 |  |  | 0 |  | kalhu
145 | 0552.11 | Dây truyền máu |  | Dây truyền máu | Chất liệu PVC, , màng lọc siêu nhỏ với kích thước lỗ lọc từ 175- 200µm, Dây dài 150-180 cm, bầu nhỏ giọt có 2 ngăn dài 20cm, không chứa DEHP, có kim truyền không cánh cỡ 18G, tiệt trùng bằng khí EO. | Bì 1 cái | 300 cái/ thùng | Cái | Perfect Medical | Việt Nam | 14000 |  |  |  |  | 1000 | [13 empty] | 0 | 14000 | 14000 | 0 |  | 0 | 300 | 13700 | 7350 | 102900000 | CÔNG TY TNHH KALHU | 102900000 | 4500 |  | 4500 | 1000 | kalhu
147 | 0699.11 | Nút bơm thuốc Latex in stoped |  | Nút chặn kim luồn có cổng tiêm thuốc | Nút chặn kim luồn có cổng tiêm thuốc, H/100 Cái | Bì 1 cái | T/200 cái | Cái | Perfect Medical | Việt Nam | 5600 | 500 | 2000 | [8 empty] | 500 | 500 | 500 | 500 |  | 600 | 1400 |  | 3600 | 2000 | 9000 | 5000 |  | 5000 | 400 | 3600 | 1365 | 7644000 | CÔNG TY TNHH KALHU | 12285000 | 3600 | 0 | 3600 | 500 | kalhu
148 | 0710.11 | Rọ lấy sỏi |  | Rọ lấy sỏi nitinol loại có và không có đầu | 1 cái/túi, vô trùng | Bì 1 cái |  | Cái | Geotek | Thổ Nhĩ Kỳ | 40 |  |  |  |  | 5 | 5 | [12 empty] | 5 | 35 | 26 | 15 |  | 15 |  | 11 | 2100000 | 84000000 | CÔNG TY TNHH KALHU | 54600000 |  |  | 0 |  | kalhu
149 | 0734.11 | Nẹp răng hàm mặt (nẹp mặt thảng) |  | Nẹp răng hàm mặt (nẹp mặt thẳng) | Chất liệu Titan, 16 lỗ, Ø2mm | Bì 1 cái |  | Cái | Rebstock Instruments GmbH | Đức | 10 |  | 4 |  |  |  |  | 3 | 3 | [10 empty] | 7 | 3 | 10 | 7 |  | 7 | 3 | 0 | 840000 | 8400000 | CÔNG TY TNHH KALHU | 8400000 |  | 0 | 0 |  | kalhu
150 | 0735.11 | Nẹp xương gò má (nẹp mặt thẳng, nẹp mặt bắc cầu) 4 lỗ |  | Nẹp xương gò má (nẹp mặt thẳng, nẹp mặt bắc cầu) 4 lỗ | Chất liệu Titan, 4 lỗ, dùng vít 2.0 | Bì 1 cái |  | Cái | Rebstock Instruments GmbH | Đức | 50 |  |  | 15 | 15 |  |  | 5 | 5 | 5 | 5 | 5 | 5 | 5 | 5 |  | 10 |  |  | 45 | 5 | 60 | 50 |  | 50 |  | 10 | 390000 | 19500000 | CÔNG TY TNHH KALHU | 23400000 | 10 | 0 | 10 |  | kalhu
151 | 0736.11 | Nẹp xương gò má (nẹp mặt thẳng, nẹp mặt bắc cầu) 6 lỗ |  | Nẹp xương gò má (nẹp mặt thẳng, nẹp mặt bắc cầu) 6 lỗ | Chất liệu Titan, 6 lỗ, dùng vít 2.0 | Bì 1 cái |  | Cái | Rebstock Instruments GmbH | Đức | 25 | 10 | 10 |  |  | 5 | 5 | 10 | 10 |  |  |  |  | 5 | 5 |  | 10 |  |  | 40 | -15 | 50 | 40 |  | 40 |  | 10 | 440000 | 11000000 | CÔNG TY TNHH KALHU | 22000000 | 10 | 0 | 10 |  | kalhu
152 | 0737.11 | Nẹp xương hàm dưới (Nẹp hàm thẳng, hoặc bắc cầu) 4 lỗ |  | Nẹp xương hàm dưới (Nẹp hàm thẳng, hoặc bắc cầu) 4 lỗ | 4 lỗ, dùng vít 2.0 | Bì 1 cái |  | Cái | Rebstock Instruments GmbH | Đức | 30 | [15 empty] | 5 |  |  | 5 | 25 | 5 | 5 |  | 5 |  | 0 | 390000 | 11700000 | CÔNG TY TNHH KALHU | 1950000 |  | 0 | 0 |  | kalhu
153 | 0740.11 | Vít răng hàm mặt (vít mặt) |  | Vít răng hàm mặt (vít mặt) | Chất liệu Titan, Ø2mm, dài 6-10mm | Bì 10 cái |  | Cái | Rebstock Instruments GmbH | Đức | 500 | 100 | 100 |  |  | 100 | 50 | 130 | 70 |  |  | 50 | 50 | 70 | 150 |  |  |  |  | 420 | 80 | 1142 | 500 |  | 500 | 100 | 542 | 165000 | 82500000 | CÔNG TY TNHH KALHU | 188430000 | 300 |  | 300 |  | kalhu
154 | 0741.11 | Vít xương hàm 1,5 (vít micro) |  | Vít xương hàm 1,5 (vít micro) | Đường kính 1,5mm x 6mm | Bì 10 cái |  | Cái | Rebstock Instruments GmbH | Đức | 130 | [18 empty] | 0 | 130 | 10 | 0 |  | 0 |  | 10 | 165000 | 21450000 | CÔNG TY TNHH KALHU | 1650000 |  |  | 0 |  | kalhu
155 | 0745.11 | Mũi khoan 2.0mm /150mm |  | Mũi khoan 2.0mm /150mm | Đường kính 2mm | Bì 1 cái |  | Cái | OrthoSelect GmbH | Đức | 5 | [18 empty] | 0 | 5 | 5 | 0 |  | 0 |  | 5 | 336000 | 1680000 | CÔNG TY TNHH KALHU | 1680000 |  |  | 0 |  | kalhu
156 | 0746.11 | Mũi khoan 2.7mm /150mm |  | Mũi khoan 2.7mm /150mm | Đường kính 2,7mm | Bì 1 cái |  | Cái | OrthoSelect GmbH | Đức | 10 | [18 empty] | 0 | 10 | 10 | 0 |  | 0 |  | 10 | 336000 | 3360000 | CÔNG TY TNHH KALHU | 3360000 |  |  | 0 |  | kalhu
157 | 0747.11 | Mũi khoan 3,2mm/150mm |  | Mũi khoan 3,2mm/150mm | Đường kính 3,2mm | Bì 1 cái |  | Cái | OrthoSelect GmbH | Đức | 10 | [18 empty] | 0 | 10 | 10 | 0 |  | 0 |  | 10 | 336000 | 3360000 | CÔNG TY TNHH KALHU | 3360000 |  |  | 0 |  | kalhu
158 | 0815.11 | Vít xương bàn tay, ngón tay, đường kính 2,3mm |  | Vít xương bàn tay, ngón tay, đường kính 2,3mm | Dài 9-19 mm, đường kính 2,3 mm, chất liệu titanium | Bì 10 cái |  | Cái | Rebstock Instruments GmbH | Đức | 40 | [18 empty] | 0 | 40 | 40 | 0 |  | 0 |  | 40 | 220000 | 8800000 | CÔNG TY TNHH KALHU | 8800000 |  |  | 0 |  | kalhu
159 | 0991.11 | Giá đỡ (stent) các loại, các cỡ |  | Giá đỡ (stent) Ultimaster các cỡ | Cấu tạo,Đặc điểm, Hình dạng : Khung giá đỡ động mạch vành bọc thuốc Sirolimus Ultimaster dùng polymer tự tiêu phủ mặt stent áp thành mạch .Làm bằng Cobalt -Chromium L605. Cấu trúc thành mỏng chỉ 80Micron (µm) . Khẩu kính nhỏ, dễ qua tổn thương chỉ 0.044" (1.12mm) đối với stent 3.0 . Bóng dùng để nong stent làm bằng chất liệu Nylon . Thân đẩy bóng đoạn gần cỡ 2.6F; đoạn xa 2.0F. Đoạn xa phủ chất ái nước hydrophilic coating, đoạn gần phủ silicone. . Phủ thuốc Sirolimus chống tái hẹp, liều thấp chỉ 3.9 Microgram/mm chiều dài stent..,chiều dài dây dẫn Stent 144cm . Lớp Polymer mang thuốc là loại Polymer Poly tự tiêu nhanh trong vòng 3-4 tháng ( DL-Lactide-co-caprolactone) , giảm nguy cơ huyết khối muộn . Lớp Polymer và thuốc chỉ phủ ở mặt stent áp thành mạch, thuốc và polymer giải phóng hoàn toàn sau 3-4 tháng Kích thước: Đường kính 2.25; 2.5 ; 2.75; 3.0 ; 3.5; 4.0 dài 9, 12, 15, 18, 24, 28, 33, 38mm Tiêu chuẩn kỹ thuật: ISO, EC Tiệt trùng: Irradiation Hộp 1 cái | Hộp 1 cái |  | Cái | Terumo | Nhật Bản | 50 | [11 empty] | 2 |  | 11 |  | 5 |  | 4 | 22 | 28 | 50 | 35 |  | 35 |  | 15 | 42000000 | 2100000000 | CÔNG TY TNHH KALHU | 2100000000 | 15 |  | 15 |  | kalhu
160 | 1007.11 | Bóng nong (balloon) các loại, các cỡ |  | Bóng nong (Balloon) Tazuna , các loại ,các cỡ | Cấu tạo, Đặc điểm : Tazuna , Profile nhỏ để giúp đi qua chỗ hẹp dễ dàng . Có lớp ái nước Hydrophilic coating giúp trơn dễ luồn qua đoạn hẹp . Đầu dẫn bóng nhỏ chỉ 0.41mm, có lớp ái nước hydrophilic . Đầu nhỏ, lòng ôm sát dây dẫn và thuôn để, tráng lớp ái nước để qua được chỗ hẹp. . Bóng cỡ 2.0 trở lên có 2 điểm đánh dấu cản quang để định vị bóng . Bóng cỡ 2.0; 1.5, 1.25 có cấu trúc S-wrap và có 1 điểm đánh dấu cản quang để định vị bóng . Bóng 2.25 và to hơn có cấu trúc 3-wrap . Thân bóng nhỏ đoạn gần cỡ 2.4F hoặc 2.5F. Đoạn xa có kích cỡ 2.0F cho phép đưa lọt 2 bóng qua được lòng Catheter trợ giúp can thiệp 6F. . Thân bóng đoạn sát tay cầm có cấu tạo PTFE Coated Hypo Tube, có lớp phủ PTFE để giảm ma sát với mặt trong lòng Catheter trợ giúp can thiệp . Khả năng giãn nở đúng cỡ tham chiếu ở khoảng áp lực =< 6atm , áp lực căng bóng ở mức 14atm Kích thước : các cỡ 1.25 ; 1.5; 2.0 ; 2.25 ; 2.5 ; 2.75; 3.0mm ; dài 10, 15, 20mm | Hộp 1 cái |  | Cái | Terumo | Nhật Bản | 50 | [13 empty] | 6 |  |  |  |  | 6 | 44 | 50 | 6 |  | 6 |  | 44 | 8400000 | 420000000 | CÔNG TY TNHH KALHU | 420000000 | 20 |  | 20 |  | kalhu
161 | 1022.11 | Bộ dụng cụ mở đường vào mạch máu |  | Bộ dụng cụ mở đường vào mạch máu | Bao gồm . Kim catheter chọc mạch cỡ 18G x 2". . Guide wire nhỏ cỡ 0.025" hoặc 0.035" x 45cm . Bơm tiêm 2.5ml . Introducer Sheath . Delator . Van cầm máu hình thập. Kích cỡ 4F, 5F, 6F, 8F, 9F, 10F dài 7cm, 10cm,16cm, ,25cm | Bì 1 cái |  | Cái | Terumo | Việt Nam | 800 | 100 |  |  | 120 |  |  | 100 | 100 |  | 100 |  | 105 |  |  |  | 100 |  | 10 | 535 | 265 | 1045 | 745 |  | 745 | 120 | 180 | 630000 | 504000000 | CÔNG TY TNHH KALHU | 658350000 | 180 |  | 180 |  | kalhu |  | 0
163 | 1038.11 | Dây dẫn đường (guide wire) các loại, các cỡ |  | Dây dẫn đường Guide Wire M, các loại | - Mô tả: Dây dẫn chụp mạch vành phủ lớp ái nước - Kích cỡ: đường kính 0.025'', 0.035", 0.038" cong 3cm- 5cm, đầu chữ J, đầu thẳng. Dài 150cm. - Chất liệu: cấu tạo bởi vật liệu có tính đàn hồi - Tiêu chuẩn kỹ thuật: đầu tip siêu mềm dẻo, linh hoạt, độ trơn hoàn hảo. | Bì 1 cái |  | Cái | Terumo | Việt Nam | 50 | [18 empty] | 0 | 50 | 50 | 0 |  | 0 |  | 50 | 630000 | 31500000 | CÔNG TY TNHH KALHU | 31500000 | 30 |  | 30 |  | kalhu
164 | 1039.11 | Dây dẫn ái nước có trợ lực xoay |  | Dây dẫn chẩn đoán ái nước trợ lực xoay Guide Wire M 150cm | Cấu tạo : Dây lõi kim loại, phủ lớp ái nước M Coating để ít tổn thương nội mạc, linh hoạt dễ lái Đặc điểm, Hình dạng : Guide Wire M Dài 150cm đầu thẳng, góc 45 độ hoặc hình chữ J , phần đầu linh hoạt dài 1, 3, 5, 7cm dễ uốn, nhớ hình, đảm bảo tới các tổn thương và đường đi giải phẫu khác nhau Kích thước: cỡ 0.035" dài 150cm Vật liệu: Chất liệu lõi dây làm bằng Nitinol, tăng tính cản quang để người sử dụng quan sát bằng lớp áo Tungsten , phủ ngoài bằng lớp ái nước M Coat | Bì 1 cái |  | Cái | Terumo | Việt Nam | 200 | [18 empty] | 0 | 200 | 52 | 0 |  | 0 |  | 52 | 630000 | 126000000 | CÔNG TY TNHH KALHU | 32760000 | 20 |  | 20 |  | kalhu
165 | 1040.11 | Vi dây dẫn can thiệp mạch vành |  | Vi dây dẫn can thiệp mạch vành Runthrough NS hypercoat | Cấu tạo runthrough hypercoat là cấu tạo nhiều đoạn khác nhau phủ lớp ái nước M Coat, có đoạn phủ Silicone hơi cúng dỡ dàng qua các vị trí xơ vữa phúc tạp, có đoạn phủ PTFE, Các đoạn nối với nhau bằng công nghệ nối đồng trục trực tiếp đảm bảo truyền lực từ đoạn gần đến đoạn xa của dây dẫn lái dễ dàng qua tổn thương. Đặc điểm, Hình dạng : Đầu rất linh hoạt, dễ dàng quặt lại khi gặp tổn thương tắc nghẽn xơ cúng, không gây lóc, tách, lựa để lách qua khe tổn thương hẹp, trôi theo dòng chảy của nhịp tim đập, Kích thước: đường kính 0.014"/ 0.36mm và dài 180cm , đầu coil 25cm ,đầu tip dài 3cm Vật liệu: cấu tạo nhiều phần lõi làm bằng Nickel-Titanium, lớp cuộn bên ngoài là Platinum ở đoạn xa, Stainless Steel ở đoạn gần | Bì 1 cái |  | Cái | Terumo | Nhật Bản | 200 | [18 empty] | 0 | 200 | 100 | 0 |  | 0 |  | 100 | 2205000 | 441000000 | CÔNG TY TNHH KALHU | 220500000 | 100 | 0 | 100 |  | kalhu
166 | 1041.11 | Vi dây dẫn can thiệp mạch vành tổn thương phức tạp |  | Vi dây dẫn can thiệp mạch vành Runthrough NS Floppy | Cấu tạo runthrough NS FLOPPY là cấu tạo nhiều đoạn khác nhau phủ lớp ái nước M Coat, có đoạn phủ Silicone, mềm mại có đoạn phủ PTFE, Các đoạn nối với nhau bằng công nghệ nối đồng trục trực tiếp đảm bảo truyền lực từ đoạn gần đến đoạn xa của dây dẫn lái dễ dàng qua tổn thương. Đặc điểm, Hình dạng : Đầu rất linh hoạt, dễ dàng quặt lại khi gặp tổn thương tắc nghẽn xơ cúng, không gây lóc, tách, lựa để lách qua khe tổn thương hẹp, trôi theo dòng chảy của nhịp tim đập, Kích thước: đường kính 0.014"/ 0.36mm và dài 180cm , đầu coil 25cm ,đầu tip dài 3cm Vật liệu: cấu tạo nhiều phần lõi làm bằng Nickel-Titanium, lớp cuộn bên ngoài là Platinum ở đoạn xa, Stainless Steel ở đoạn gần | Bì 1 cái |  | Cái | Terumo | Nhật Bản | 300 | [6 empty] | 50 | 50 |  | 100 | [5 empty] | 50 | 50 |  | 200 | 100 | 300 | 200 |  | 200 | 50 | 50 | 2205000 | 661500000 | CÔNG TY TNHH KALHU | 661500000 | 50 | 0 | 50 |  | kalhu
167 | 1048.11 | Vi dây dẫn đường (micro guide wire) các loại, các cỡ |  | Vi dây dẫn can thiệp mạch vành Runthrough hypercoat | Cấu tạo runthrough hypercoat là cấu tạo nhiều đoạn khác nhau phủ lớp ái nước M Coat, có đoạn phủ Silicone, mềm mại có đoạn phủ PTFE, Các đoạn nối với nhau bằng công nghệ nối đồng trục trực tiếp đảm bảo truyền lực từ đoạn gần đến đoạn xa của dây dẫn lái dễ dàng qua tổn thương. Đặc điểm, Hình dạng : Đầu rất linh hoạt, dễ dàng quặt lại khi gặp tổn thương tắc nghẽn xơ cúng, không gây lóc, tách, lựa để lách qua khe tổn thương hẹp, trôi theo dòng chảy của nhịp tim đập, Kích thước: đường kính 0.014"/ 0.36mm và dài 180cm , đầu coil 25cm ,đầu tip dài 3cm Vật liệu: cấu tạo nhiều phần lõi làm bằng Nickel-Titanium, lớp cuộn bên ngoài là Platinum ở đoạn xa, Stainless Steel ở đoạn gần | Bì 1 cái |  | Cái | Terumo | Nhật Bản | 100 | [18 empty] | 0 | 100 | 50 | 0 |  | 0 |  | 50 | 2205000 | 220500000 | CÔNG TY TNHH KALHU | 110250000 | 50 | 0 | 50 |  | kalhu
168 | 1049.11 | Dụng cụ đóng mạch máu |  | Dụng cụ đóng mạch máu Angio-Seal 5F-8F | Dụng cụ đóng chổ chọc mạch máu kích thước 5-8F, nút thắt sẵn, cầm máu bằng cơ chế cơ học | Bì 1 cái |  | Cái | Terumo | Mỹ | 10 | [18 empty] | 0 | 10 | 2 | 0 |  | 0 |  | 2 | 7350000 | 73500000 | CÔNG TY TNHH KALHU | 14700000 | 2 | 0 | 2 |  | kalhu
169 | 1068.11 | Dụng cụ thông tim và chụp buồng tim Multi Purpose Các cỡ |  | Dụng cụ thông tim và chụp buồng tim Multi Purpose Các cỡ | Cấu tạo:Cấu trúc 3 lớp : lớp đan kép ở giữa, lớp trong và ngoài là polyurethan - rich nylon, lòng rộng hơn các loại catheter thông thường cùng cỡ, đầu catheter rất linh hoạt Đặc điểm, Hình dạng : Catheter có độ mềm mại cân bằng với độ cứngđể đảy dễ dàng tới đích, không gập gẫy khi xoay lắc , Catheter có độ mềm mại cân bằng với độ cứngđể đảy dễ dàng tới đích, không gập gẫy khi xoay lắc……. Kích thước: cỡ 6F, 5F và 4F, dài 65, 80, 85, 100cm | Bì 1 cái |  | Cái | Terumo | Việt Nam | 10 | [18 empty] | 0 | 10 | 10 | 0 |  | 0 |  | 10 | 525000 | 5250000 | CÔNG TY TNHH KALHU | 5250000 | 10 | 0 | 10 |  | kalhu
170 | 1070.11 | Ống thông can thiệp BL |  | Ống thông can thiệp BL (Back up Left ) | Cỡ 5F, 6F | Bì 1 cái |  | Cái | Terumo | Nhật Bản | 100 | [18 empty] | 0 | 100 | 20 | 0 |  | 0 |  | 20 | 2310000 | 231000000 | CÔNG TY TNHH KALHU | 46200000 | 20 | 0 | 20 |  | kalhu
171 | 1071.11 | Ống thông can thiệp động mạch vành Launcher guiding catheter các cỡ |  | Ống thông can thiệp động mạch vành Guiding Heartrai II | Cấu tạo: Nhiều lớp, lớp trong nhẵn để các dụng cụ khác như dây dẫn, bóng, stent trượt trong, lớp đan bằng lưới kim loại ở giữa, lớp vỏ ngoài không hoàn toàn nhẵn để không trượt khi càn lực back up support tựa vào lỗ động mạch vành Đặc điểm, Hình dạng : Đầu thẳng, mềm mại không gây tổn thương lỗ động mạch vành, không tổn thương lòng động mạch vành. Kích thước : cỡ 5F, 6F, 7F và dài 85, 100, 120cm Vật liệu: Vật liệu trong lòng là PTFE để trơn nhẵn, giảm ma sát với các loại dụng cụ dây dẫn, bóng, stent ,EBU, AL,AR, JR các cỡ (5F-7F) | Bì 1 cái |  | Cái | Terumo | Nhật Bản | 100 | [18 empty] | 0 | 100 | 20 | 0 |  | 0 |  | 20 | 2100000 | 210000000 | CÔNG TY TNHH KALHU | 42000000 | 20 | 0 | 20 |  | kalhu
172 | 1072.11 | Ống thông can thiệp IKARI |  | Ống thông can thiệp IKARI | Cỡ 5F, 6F | Bì 1 cái |  | Cái | Terumo | Nhật Bản | 10 | [18 empty] | 0 | 10 | 10 | 0 |  | 0 |  | 10 | 2940000 | 29400000 | CÔNG TY TNHH KALHU | 29400000 | 10 | 0 | 10 |  | kalhu
173 | 1078.11 | Vi ống thông micro-catheter Fine cross các cỡ |  | Vi ống thông micro-catheter Fine cross các cỡ | Cấu tạo: Fine Cross đầu mềm không gây tổn thương mạch vành, ôm sát dây dẫn đường can thiệp mạch vành, Đặc điểm, Hình dạng : Đoạn đầu có cấu tạo nhiều đoạn, nhiều lớp, sau đoạn đầu mềm là đoạn có lớp cuộn bằng vàng để vẫn giữ được đặc tính mềm mà tăng tính cản quang, sau đó là đoạn đan kép bằng thép không rỉ để gia tăng tính hỗ trợ cho dây dẫn, mặt trong và mặt ngoài là PTFE tăng tính trơn nhẵn Kích thước: cỡ 1.8F/0.60mm đường kính ra đầu gần 2.6Fr/0.87mm,đường kính vào đầu xa 0.018"/0.45mm ,đường kính vào đầu gần 0.021"/0,55mm , dài 130cm và 150cm , dây dẫn đường đk lớn nhất 0.014"/0.36mm | Bì 1 cái |  | cái | Terumo | Nhật Bản | 5 | [18 empty] | 0 | 5 | 2 | 0 |  | 0 |  | 2 | 10500000 | 52500000 | CÔNG TY TNHH KALHU | 21000000 | 2 | 0 | 2 |  | kalhu
174 | 0012.11 | Băng keo thun co giãn Urgocrepe hoặc tương đương |  | Urgocrepe 10cm x 4.5m | 10cmx4,5m. Giấy nền được Silicon hóa, băng keo thun dài, độ co giãn ≥ 40%, lực xé 7kg/cm. | Hộp 1 cuộn |  | Cuộn | Urgo Healthcare | Thái Lan | 200 | [5 empty] | 100 | [12 empty] | 100 | 100 | 200 | 100 |  | 100 |  | 100 | 135000 | 27000000 | CÔNG TY TNHH DƯỢC KIM ĐÔ | 27000000 | 100 |  | 100 |  | kim đô
175 | 0989.11 | Giá đỡ (stent) các loại, các cỡ |  | Giá đỡ (stent) mạch vành phủ thuốc Everolimus loại Xience Xpedition/ Xience Sierra (các cỡ) | Giá đỡ ( Stent)mạch vành có phủ thuốc Everolimus 88µg phóng thích thuốc trong 120 ngày, bề dày khung 81µm,chất liệu Cobalt Chromium (Cobalt Crom L-605), chiều dài từ 8 đến 48mm, bề dày 0.0032'', đường kính từ 2.25mm đến 4.0mm, nguyên liệu bóng trong stent là Pebax đa lớp. | Hộp/ Cái |  | Cái | Abbott Vascular | Mỹ, Ireland | 30 |  |  |  | 2 |  | 8 |  |  |  | 5 |  | 8 | [6 empty] | 23 | 7 | 30 | 30 |  | 30 |  | 0 | 46200000 | 1386000000 | CÔNG TY TNHH DƯỢC PHẨM THIẾT BỊ Y TẾ KI TA PI DA | 1386000000 |  |  | 0 |  | kitapida
176 | 0990.11 | Giá đỡ (stent) các loại, các cỡ |  | Giá đỡ (stent) mạch vành phủ thuốc Everolimus loại Xience Alpine (các cỡ) | 1. Cấu tạo: Giá đỡ mạch vành phủ thuốc Everolimus-Xience Alpine, gồm : * Khung stent (Strut thickness): CoCr MULTI-LINK; công nghệ: phủ polyme chứa flo; thuốc Everolimus. a. Nguyên liệu: Cobalt Chromium (Cobalt 55%, Chromium 20%, Tungsten 15%, Nickel 10%), Độ mỏng: 0.0032 inch,Khuôn (pattern): thiết kế dạng mở, lượn sóng (từ 6-9 đỉnh), Liên kết (link) giữa các vòng (ring): liên kết cong. * Hệ thống truyền động (Delivery System): a. Ống thông (catheter):Nguyên liệu: thép không rỉ b. Bóng trong stent: - Nguyên liệu: Pebax, đa lớp, ái nước., RBP: 18 atm, Điểm đánh dấu (marker): thép Tungsten, * Thuốc& Polymer:Thuốc: Everolimus 88µg(có tác dụng ngăn cản sự tăng sinh mà không làm chết tế bào),Thời gian phóng thuốc hoàn toàn: 120 ngày, Cấu trúc polymer: Fluorinated Copolymer, Độ mỏng lớp polyme: 7.8µm. 2. Kích thước: + Đường kính: 2.5 mm, 2.75 mm, 3.0 mm, 3.25 mm, 3.5 mm, 4.0 mm. + Chiều dài (mm): 8, 12, 15, 18, 23, 28, 33, 38. Riêng stent có đường kính 2.25 mm chỉ có các chiều dài: 8mm, 12mm, 15mm, 18mm, 23mm, 28mm. 3. Đặc điểm thiết kế: Bóng trong stent bằng Pebax, đa lớp ái nước, điểm đánh dấu bằng thép Tungsten, phủ thuốc Everolimus ngăn cản sự tăng sinh mà không làm chết tế bào,Thiết kế tip linh hoạt với đồng trục hệ thống định vị (CPS) cho hiệu suất cao nhất trong các tổn thương vôi hóa, ngoằn ngoèo, phức tạp -CPS hỗ trợ thêm cho Phần Đầu Xa Linh Hoạt vì nó kéo dây dẫn ra xa thành mạch máu để cho phép stent đi qua trung tâm tổn thương | Hộp/ Cái |  | Cái | Abbott Vascular | Mỹ, Ireland | 30 |  |  |  | 3 |  | 2 | [5 empty] | 3 |  | 2 |  | 5 |  | 12 | 27 | 3 | 30 | 30 |  | 30 |  | 0 | 46200000 | 1386000000 | CÔNG TY TNHH DƯỢC PHẨM THIẾT BỊ Y TẾ KI TA PI DA | 1386000000 |  |  | 0 |  | kitapida
177 | 1000.11 | Giá đỡ (stent) các loại, các cỡ |  | Giá đỡ (Stent) mạch vành không phủ thuốc Multi-link 8 (các cỡ) | * Thông số kỹ thuật stent: - Thiết kê stent: MULTI-LINK, 3-3-3, liên kết không tuyến tính. - Vật liệu stent: Cobalt-Chromium (Cobalt Crom L-605); Thành phần gồm có: Cobalt 55%, Chromium 20%, Tungsten 15%, Nickel 10%. - Thể tích kim loại: 1.81 mm3 - Độ dày trụ đỡ: 0.0032''. - Stent có đường kính 2.25mm và 2.5 mm mở rộng tối đa là 3.25 mm - Stent có đường kính 2.75 mm và 3.00 mm mở rộng tối đa là 3.75 mm - Stent có đường kính 3.5 mm và 4.0 mm mở rộng tối đa là 4.5 mm. - Kích thước: + Stent có đường kính 2.25mm dài từ 8 mm đến 28 mm. + Stent có đường kính từ 2.5 mm đến 4.0 mm có chiều dài từ 8 mm đến 38 mm. * Thông số kỹ thuật của hệ thống phân tán: - Vật liệu bóng: Pebax. - Áp lực danh định: + Kích thước 2.25-2.5mm: 8atm + Kích thước 2.75mm: 9atm + Kích thước 3.0-4.0 mm: 10atm - Áp lực vỡ bóng danh định: 18atm - Chiều dài ống thông làm việc: 143cm. Thiết Kế MULTI-LINK Đã Được Chứng Minh • Công nghệ crom cobalt và trụ đỡ mỏng • Thiết kế MULTI-LINK với 3 liên kết mỗi vòng cho sức mạnh tuyệt vời, hỗ trợ qua chỗ cong, linh hoạt và đỡ thống nhất • 2 thiết kế có phạm vi sau khi giãn nở rộng để đo kích thước chính xác Hệ Thống Cung Cấp Stent Cao Cấp • Tiếp Cận Tổn Thương: Trục phía xa linh hoạt và đầu tròn trơn tru • Tính Chính Xác: Các cạnh stent nằm ở giữa chỉ dấu và gần như không rút ngắn khi lắp đặt • Khả Năng Đẩy: Ống hypotube gia cố hỗ trợ cho phép truyền lực trơn tru • Khả Năng Theo Dõi: Đầu tròn trơn tru theo dõi sát sao dây dẫn | Hộp/ Cái |  | Cái | Abbott Vascular | Mỹ, Ireland | 10 | [18 empty] | 0 | 10 | 10 | 0 |  | 0 |  | 10 | 19000000 | 190000000 | CÔNG TY TNHH DƯỢC PHẨM THIẾT BỊ Y TẾ KI TA PI DA | 190000000 |  |  | 0 |  | kitapida
178 | 1009.11 | Bóng nong (balloon) các loại, các cỡ |  | Bóng nong mạch vành áp lực thường Trek/ Mini Trek/ Traveler (các cỡ) | 1. Nguyên liệu: - Pebax, 2 lớp, phủ lớp ái nước Hydrophilic, sử dụng công nghệ bóng Crossflex đa lớp,công nghệ Slim seal - Chủng loại: Bóng nong mềm (Semi-Compliant). 2. Kích thước: - Độ dài taper: ~ 3 mm. - Đầu vào (Tip): được mài nhẵn. - Crossing Profile = 0.021 inch. - Nominal (Áp lực thường): 8 atm. - RBP( áp lực vỡ bóng): 14 atm. Đường kính: - Mini Trex: 1.2, 1.5, 2.0, - Trex : 2.25, 2.5, 2.75, 3.0, 3.25, 3.5, 3.75, 4.0, 4.5, 5.0mm. - Traveler : 1.2, 1.5, 2.0, 2.25, 2.5,2.75, 3.0,3.5, 3.75,4.0, - Chiều dài: 6, 8, 12, 15, 20, 25, 30mm. - Số lượng các kích cỡ: 77 size. 3. Đặc điểm thiết kế: - Thiết kế 3 nếp gấp (Tri-fold design). - Trek/ Mini Trek/ Traveler là loại bóng nong can thiệp mạch máu, profile nhỏ. - Thiết kế liên tục không gán đoạn từ gốc đến đầu xa, tạo cảm giác chính xác khi đi qua sang thương khó, giúp nhìn rõ khi đi qua sang thương ngoằn ngoèo. - Điểm đánh dấu (Markers): thép Tungsten mềm dẻo, uốn cong được, cản quang tốt, bám sát theo đường dẫn một cách tốt nhất. - Có đặc điểm trơn láng dễ đi qua các tổn thương phức tạp. | Hộp/ Cái |  | Cái | Abbott Vascular | Mỹ,Costa Rica | 40 | [15 empty] | 1 |  | 3 | 4 | 36 | 40 | 4 |  | 4 |  | 36 | 8250000 | 330000000 | CÔNG TY TNHH DƯỢC PHẨM THIẾT BỊ Y TẾ KI TA PI DA | 330000000 | 16 |  | 16 |  | kitapida
179 | 1010.11 | Bóng nong (balloon) các loại, các cỡ |  | Bóng nong mạch vành áp lực cao NC Trek/ NC Traveler (các cỡ) | 1. Nguyên liệu: - Pebax, 2 lớp, phủ lớp ái nước Hydrophilic, Sử dụng công nghệ bóng Crossflex đa lớp,công nghệ Slim seal . - Chủng loại: Bóng nong áp lực cao (Non-Compliant). 2. Kích thước: - Độ dài taper : khoảng 3 mm. - Đầu vào (Tip) : được mài nhẵn. - Nominal( Áp lực thường): 12 atm. - RBP( Áp lực vỡ bóng): 18 atm. - Đường kính: NC Trex: 1.5, 2.0, 2.25, 2.5, 2.75, 3.0, 3.25, 3.5, 3.75, 4.0, 4.5, 5.0mm. - NC Traveler : 2.0, 2.25, 2.5, 2.75, 3.0, 3.25, 3.5, 3.75, 4.0, 4.5 - Chiều dài: 6, 8, 12, 15, 20, 25mm. - Chiều dài làm việc: 143cm 3. Đặc điểm thiết kế: - NC Trek/ NC Traveler là loại bóng nong can thiệp mạch máu áp lực cao. - Mũi tròn, trơn láng dễ thao tác qua sang thương vôi hóa và khung stent. - Điểm đánh dấu (Markers): thép Tungsten uốn cong được. - Đầu ngắn giúp tập trung lực nong ngay tại sang thương, hạn chế tác động ra ngoài mạch máu bình thường. | Hộp/ Cái |  | Cái | Abbott Vascular | Mỹ,Costa Rica | 30 | [11 empty] | 8 | [6 empty] | 8 | 22 | 30 | 8 |  | 8 |  | 22 | 8250000 | 247500000 | CÔNG TY TNHH DƯỢC PHẨM THIẾT BỊ Y TẾ KI TA PI DA | 247500000 | 22 |  | 22 |  | kitapida
180 | 1042.11 | Vi dây dẫn đường (guide wire) các loại, các cỡ |  | Dây dẫn can thiệp mạch máu HT- VersaTurn Guide Wire/HT BMW Elite Guide Wire ( Các cỡ) | Dây dẫn can thiệp 0.014 x 190cm hoặc 300cm; đầu cong chữ J, đầu thẳng; chịu lực 0.8g có phủ lớp ái nước lõi durasteel toàn bộ phủ Polymer các cỡ | Hộp/ 5 Cái |  | Cái | Abbott Vascular | Mỹ, Ireland, Puerto Rico | 100 | [18 empty] | 0 | 100 | 100 | 0 |  | 0 |  | 100 | 2350000 | 235000000 | CÔNG TY TNHH DƯỢC PHẨM THIẾT BỊ Y TẾ KI TA PI DA | 235000000 |  |  | 0 |  | kitapida
181 | 1043.11 | Vi dây dẫn đường (guide wire) các loại, các cỡ |  | Dây dẫn can thiệp mạch máu HT Pilot 50-150-200 Guide Wire | Dây dẫn can thiệp mạch máu 0.014 x 190cm hoặc 300cm đầu cong chữ J, đầu thằng; chịu lực 1.5g-2.7g-4.1g có phủ lớp ái nước Hydrophilic; lõi durasteel toàn bộ phủ Polymer các cỡ | Hộp/ 5 Cái |  | Cái | Abbott Vascular | Mỹ, Ireland, Puerto Rico | 50 | [18 empty] | 0 | 50 | 50 | 0 |  | 0 |  | 50 | 2350000 | 117500000 | CÔNG TY TNHH DƯỢC PHẨM THIẾT BỊ Y TẾ KI TA PI DA | 117500000 | 20 |  | 20 |  | kitapida
182 | 1044.11 | Vi dây dẫn đường (guide wire) các loại, các cỡ |  | Dây dẫn can thiệp mạch máu HT- BMW Universal II Guide Wire / HT BMW Elite Guide Wire/HT- VersaTurn Guide Wire | Dây dẫn can thiệp mạch máu 0.014 x 190cm hoặc 300cm đầu cong chữ J, đầu thẳng, bền, chịu lực 0.6g, 0.7g, 0.8g bằng Elastin nitinol đầu dây có đánh dấu cản quang 1.5mm, mạ vàng cách đầu dây dẫn 4.5cm | Hộp/ 5 Cái |  | Cái | Abbott Vascular | Mỹ, Ireland, Puerto Rico | 100 | [18 empty] | 0 | 100 | 100 | 0 |  | 0 |  | 100 | 2350000 | 235000000 | CÔNG TY TNHH DƯỢC PHẨM THIẾT BỊ Y TẾ KI TA PI DA | 235000000 |  |  | 0 |  | kitapida
183 | 0545.11 | Bộ kít thu nhận tiểu cầu đơn (đã bao gồm Túi chống đông ACD 1000 ml) |  | Bộ kít thu nhận tiểu cầu đơn (đã bao gồm Túi chống đông ACD 1000 ml) | Sử dụng trên máy tách thành phần máu Heamonetic, Hãng sản xuất đạt ISO 9001 hoặc tương đương (08 bộ kít/thùng) | 8 bộ/ thùng |  | Bộ | Sichuan Nigale Biotechnology | Trung Quốc | 1000 |  |  |  | 80 |  |  | 80 | 80 | 40 |  |  |  |  | 240 |  |  | 352 | 160 | 560 | 440 | 1000 | 760 | 160 | 920 | 80 | 0 | 2740500 | 2740500000 | CÔNG TY CP MEDCOMTECH | 2740500000 | 320 |  | 320 |  | medcomtech
184 | 0581.11 | Tube Chimie |  | Ống nghiệm Glucose | chất liệu nhựa | Hộp 100 tube | 2.400 cái/ thùng | Tube | An Phát | Việt Nam | 3000 | 500 | 500 |  |  | 500 | 500 | 400 | 400 |  |  |  |  | 500 | 500 |  | 200 | 1000 | 1000 | 3100 | -100 | 6000 | 3100 |  | 3100 |  | 2900 | 785 | 2355000 | CÔNG TY TNHH THƯƠNG MẠI&DỊCH VỤ THIẾT BỊ Y TẾ-KHOA HỌC KỸ THUẬT M.E.D.I.C | 4710000 | 2400 |  | 2400 | 300 | medic
185 | 0585.11 | Tube Heparin Lithium |  | Ống nghiệm Heparin | * Kích thước 12x75. Nắp màu đen. * Hóa chất bên trong là chất kháng đông Heparin Lithium. *Chịu được lực quay ly tâm gia tốc 5.000 vòng/phút trong thời gian 10 phút. * Đạt tiêu chuẩn ISO 13485:2003. | Hộp 100 tube | 2.400 cái/ thùng | Tube | An Phát | Việt Nam | 50000 | 9600 | 9600 |  |  | 7200 | 7200 | 16800 | 16800 |  |  | 7200 | 7200 | 7200 | 7200 |  |  | 2400 | 2400 | 50400 | -400 | 105447 | 50400 |  | 50400 |  | 55047 | 715 | 35750000 | CÔNG TY TNHH THƯƠNG MẠI&DỊCH VỤ THIẾT BỊ Y TẾ-KHOA HỌC KỸ THUẬT M.E.D.I.C | 75394605 | 48000 |  | 48000 | 6000 | medic
186 | 0622.11 | Buồng tiêm dưới da Polysite dùng cho người lớn |  | Buồng tiêm truyền cấy dưới da 7F | Chất liệu: Titanium/POM. Tương thích MRI, Buồng chứa titanium tương thích hoàn toàn với thành phần độc của tế bào, trọng lượng thấp, dễ dàng kết nối, bệnh nhân thoải mái , tương thích sinh học dài hạn tối ưu. Hộp/ 1 cái | Hộp 1 cái |  | Cái | Vygon-Perouse | Pháp | 10 | [18 empty] | 0 | 10 | 6 | 0 |  | 0 |  | 6 | 5250000 | 52500000 | CÔNG TY TNHH THƯƠNG MẠI&DỊCH VỤ THIẾT BỊ Y TẾ-KHOA HỌC KỸ THUẬT M.E.D.I.C | 31500000 |  |  | 0 |  | medic
187 | 0623.11 | Buồng tiêm dưới da Polysite dùng cho trẻ em |  | Buồng tiêm truyền cấy dưới da 5F | Chất liệu: Titanium/POM. Tương thích MRI, Buồng chứa titanium tương thích hoàn toàn với thành phần độc của tế bào, trọng lượng thấp, dễ dàng kết nối, bệnh nhân thoải mái , tương thích sinh học dài hạn tối ưu. | Hộp 1 cái |  | Cái | Vygon-Perouse | Pháp | 10 | [18 empty] | 0 | 10 | 6 | 0 |  | 0 |  | 6 | 5250000 | 52500000 | CÔNG TY TNHH THƯƠNG MẠI&DỊCH VỤ THIẾT BỊ Y TẾ-KHOA HỌC KỸ THUẬT M.E.D.I.C | 31500000 |  |  | 0 |  | medic
188 | 0998.11 | Gía đỡ (stent) các loại, các cỡ |  | Stent sinh học phủ thuốc kép Combo Plus (Tất cả các cỡ) | Stent sinh học phủ thuốc điều trị kép (lớp phủ Sirolimus ngoài stent và lớp phủ kháng thể Anti CD34 trong stent) Đầu tip cải tiến (mềm dẻo và thon gọn), tiết diện xâm nhập nhỏ 0.0361 inch và lớp phủ Hydro-X (ở đoạn xa) giảm ma sát, tăng khả năng thâm nhập so với thế hệ trước. Đường kính stent: 2.5 - 4.0 mm. Chiều dài stent: 9 – 38 mm. (Chi tiết các cỡ) | 1 Cái/ Hộp |  | Cái | OrbusNeich | Hà Lan | 30 |  |  |  | 5 |  |  |  | 5 | [9 empty] | 1 | 11 | 19 | 30 | 26 |  | 26 |  | 4 | 43000000 | 1290000000 | CÔNG TY TNHH THƯƠNG MẠI VÀ DỊCH VỤ KỸ THUẬT PHÚC TÍN | 1290000000 | 4 |  | 4 |  | phúc tín
189 | 1005.11 | Bóng nong (ballon) các loại , các cỡ . |  | Bóng nong mạch vành áp lực cao Sapphire NC, Sapphire II NC (Tất cả các cỡ) | Công nghệ HIST tip với đầu tip bám sát, uốn theo dây dẫn. Nếp gấp công nghệ TiFo giảm tiết diện thâm nhập. Độ giãn nở kiểm soát (0.6% trên mỗi atm). Áp lực bơm bóng tối đa 22 atm, thích hợp cho san thương bị can xi hóa và áp sát stent vào thành mạch. Hệ thống catheter: rapid exchange. Đường kính bóng: 2 – 5 mm. Chiều dài bóng: 8 – 18 mm. (Chi tiết các cỡ) | 1 Cái/ Hộp |  | Cái | OrbusNeich | Hà Lan | 50 | [11 empty] | 6 |  |  |  | 5 |  |  | 11 | 39 | 50 | 26 |  | 26 |  | 24 | 8300000 | 415000000 | CÔNG TY TNHH THƯƠNG MẠI VÀ DỊCH VỤ KỸ THUẬT PHÚC TÍN | 415000000 | 24 |  | 24 |  | phúc tín
190 | 1045.11 | Vi dây dẫn đường (guide wire) các loại, các cỡ |  | Vi dây dẫn can thiệp mạch vành Asahi (CTO) (Miracle 3, Miracle 6, Miracle 12, ULTIMATE bros3, Conquest Pro, Conquest Pro 12, Conquest Pro 8-20, Fielder FC, Fielder XT, Fielder XT- A, Fielder XT-R, RG3, Gaia First, Gaia Second, Gaia Third, Sion Black) (Tất cả các cỡ) | Dây dẫn theo công nghệ ACTONE với cấu trúc vòng xoắn kép giúp duy trì hình dạng đầu tip, phản hồi momen xoắn 1:1. Dây dẫn đơn lõi với Tip load đặc biệt, khác nhau theo từng loại hỗ trợ rất tốt cho các trường hợp can thiệp CTO khó. Vật liệu stainless steel. Lớp phủ Hydrophilic hoặc hydrophilic trên nền polymer. Chiều dài: 180, 190, 300cm; 330cm (RG3). (Chi tiết các cỡ) | 1 Cái/ Gói |  | Cái | Asahi Intecc | Thái Lan | 20 | [18 empty] | 0 | 20 | 20 | 0 |  | 0 |  | 20 | 5500000 | 110000000 | CÔNG TY TNHH THƯƠNG MẠI VÀ DỊCH VỤ KỸ THUẬT PHÚC TÍN | 110000000 |  |  | 0 |  | phúc tín
191 | 1046.11 | Vi dây dẫn đường (guide wire) các loại, các cỡ |  | Vi dây dẫn can thiệp mạch vành Asahi (mềm) (Rinato, Marker wire, Extension wire, Grand Slam, SION, SION Blue) (Tất cả các cỡ) | Dây dẫn đa lõi theo công nghệ SION TECC với cấu trúc vòng xoắn kép tăng tính ổn định và linh hoạt đầu tip (chống giựt), duy trì hình dạng & phản hồi momen xoắn tốt. Dây dẫn đơn lõi với thiết kế đa dạng cho các mục đích khác nhau (nối dài, đánh dấu vết thương, đi qua vết thương v.v) Vật liệu stainless steel, lớp phủ hydrophilic. Đường kính: 0.014 inch. Chiều dài: 180, 300 cm; 150, 165 cm (Extension wire). (Chi tiết các cỡ) | 1 Cái/ Gói |  | Cái | Asahi Intecc | Thái Lan | 10 | [18 empty] | 0 | 10 | 10 | 0 |  | 0 |  | 10 | 2300000 | 23000000 | CÔNG TY TNHH THƯƠNG MẠI VÀ DỊCH VỤ KỸ THUẬT PHÚC TÍN | 23000000 |  |  | 0 |  | phúc tín
192 | 1073.11 | Vi ống thông can thiệp siêu nhỏ Asahi (Microcatheter Tornus, Microcatheter Corsair) (Tất cả các size) |  | Vi ống thông can thiệp Asahi (Microcatheter Tornus, Microcatheter Corsair) (Tất cả các cỡ) | Thiết kế ống thông đặc biệt với lớp bện tungsten giúp tối ưu hóa lực đẩy và khả năng hỗ trợ dây dẫn đi qua những vết thương CTO, tắc hẹp nặng và vôi hóa cao (thao tác vừa đẩy & xoay hoặc đẩy đơn thuần) Đầu tip nhỏ (0.42~0.87 mm tapered: Corsair / 0.61, 0.70 mm tapered: Tornus) mềm dẻo và cản quang giúp đi theo mạch máu khúc khuỷa tốt với độ hiển thị cao, giảm thiểu tổn thương thành mạch. OD Distal/ Prox: 2.6/ 2.8 F (Corsair); 2.1 F (Tornus); 2.6/ 3.0 F (Tornus 88Flex). Chiều dài: 135, 150 cm. (Chi tiết các cỡ) | 1 Cái/ Gói |  | Cái | Asahi Intecc | Thái Lan | 10 | [18 empty] | 0 | 10 | 10 | 0 |  | 0 |  | 10 | 15500000 | 155000000 | CÔNG TY TNHH THƯƠNG MẠI VÀ DỊCH VỤ KỸ THUẬT PHÚC TÍN | 155000000 |  |  | 0 |  | phúc tín
193 | 0248.11 | Bộ gây tê ngoài màng cứng Perifix 420 Completesel (đầy đủ) hoặc tương đương |  | Bộ gây tê ngoài màng cứng Model: 1201 | G18x3 1/4', 80mm | Hộp/10 cái |  | Bộ | Fert | Trung Quốc | 50 | 10 | 10 | 20 | 20 |  |  | 20 | 20 | [10 empty] | 50 | 0 | 50 | 50 |  | 50 |  | 0 | 230000 | 11500000 | CÔNG TY TNHH THƯƠNG MẠI VÀ DỊCH VỤ PHÚC XUÂN | 11500000 |  |  | 0 |  | phúc xuân
194 | 0356.11 | Mask thanh quản 2 nòng sử dụng nhiều lần Proseal |  | Mask thanh quản 2 nòng dùng nhiều lần Model: LMA-10004P2 đến LMA-5040P2 | Các số | Cái/Gói |  | Cái | Tappa | Trung Quốc | 10 | [18 empty] | 0 | 10 | 10 | 0 |  | 0 |  | 10 | 2300000 | 23000000 | CÔNG TY TNHH THƯƠNG MẠI VÀ DỊCH VỤ PHÚC XUÂN | 23000000 |  |  | 0 |  | phúc xuân
195 | 0592.11 | Catheter tĩnh mạch trung tâm 8F |  | Cateheter tĩnh mạch trung tâm | 8F | Hộp/10 cái |  | Bộ | Baihe | Trung quốc | 30 | [18 empty] | 0 | 30 | 30 | 0 |  | 0 |  | 30 | 860000 | 25800000 | CÔNG TY TNHH THƯƠNG MẠI VÀ DỊCH VỤ PHÚC XUÂN | 25800000 |  |  | 0 |  | phúc xuân
196 | 0588.11 | Bộ quả lọc dùng cho người lớn M100 PrismalFlex hoặc tương đương |  | Bộ quả lọc máu liên tục Prismaflex M100 | thùng 4 bộ | thùng 4 bộ |  | Bộ | Gambro | Pháp | 60 | [18 empty] | 0 | 60 | 60 | 0 |  | 0 |  | 60 | 7300000 | 438000000 | CÔNG TY TNHH THIẾT BỊ Y TẾ PHƯƠNG ĐÔNG | 438000000 |  |  | 0 |  | phương đông
197 | 0589.11 | Bộ quả lọc dùng cho trẻ em M60 PrismalFlex hoặc tương đương |  | Bộ quả lọc máu liên tục Prismaflex M60 | thùng 4 bộ | thùng 4 bộ |  | Bộ | Gambro | Pháp | 30 | [18 empty] | 0 | 30 | 30 | 0 |  | 0 |  | 30 | 6600000 | 198000000 | CÔNG TY TNHH THIẾT BỊ Y TẾ PHƯƠNG ĐÔNG | 198000000 |  |  | 0 |  | phương đông
198 | 0593.11 | Catheter tĩnh mạch trung tâm 11F |  | Catheter cỡ 11 FG | 11F | 1 bộ |  | Bộ | Gambro | Đức | 60 | [18 empty] | 0 | 60 | 60 | 0 |  | 0 |  | 60 | 2070000 | 124200000 | CÔNG TY TNHH THIẾT BỊ Y TẾ PHƯƠNG ĐÔNG | 124200000 |  |  | 0 |  | phương đông
199 | 0594.11 | Dịch lọc Hemosol |  | Dịch lọc máu Prismasol | 5L/Túi, thùng 2 Túi | 5L/Túi, thùng 2 Túi |  | Túi | Bieffe Medital S.p.A sản xuất cho Gambro | Italy | 1000 | [18 empty] | 0 | 1000 | 1000 | 0 |  | 0 |  | 1000 | 700000 | 700000000 | CÔNG TY TNHH THIẾT BỊ Y TẾ PHƯƠNG ĐÔNG | 700000000 |  |  | 0 |  | phương đông
200 | 0595.11 | Túi đựng dịch thải cỡ 5 lít |  | Túi thải 5L | gói 1 cái | gói 1 cái |  | Cái | Gambro | Italy | 100 | [18 empty] | 0 | 100 | 100 | 0 |  | 0 |  | 100 | 240000 | 24000000 | CÔNG TY TNHH THIẾT BỊ Y TẾ PHƯƠNG ĐÔNG | 24000000 |  |  | 0 |  | phương đông
260 | 0445.11 | Áo cột sống H1 |  | Áo cột sống | Chất liệu : Vải cotton, vải khụng dệt, vải có lỗ thoáng khí.- Khóa Velcro, nẹp hợp kim nhôm. | Túi/ 1 cái |  | Gia Hưng | Việt Nam | Cái | 10 | [18 empty] | 0 | 10 | 10 | 0 |  | 0 |  | 10 | 150000 | 1500000 | CÔNG TY CỔ PHẦN THIẾT BỊ Y TẾ QUẢNG NGÃI | 1500000 |  |  | 0 |  | quảng ngãi
261 | 0446.11 | Áo desault phải trái các size |  | Áo Desault trái, phải | Cỡ 2,3,4 | Túi/ 1 cái |  | Gia Hưng | Việt Nam | Cái | 250 | [18 empty] | 0 | 250 | 250 | 0 |  | 0 |  | 250 | 46000 | 11500000 | CÔNG TY CỔ PHẦN THIẾT BỊ Y TẾ QUẢNG NGÃI | 11500000 | 150 |  | 150 | 20 | quảng ngãi
204 | 0050.11 | Áo giấy phẫu thuật vô trùng |  | Áo giấy phẫu thuật vô trùng | Chất liệu giấy, 40g/m blue | Túi/ 1 cái |  | Bảo Thạch | Việt Nam | Cái | 500 | [18 empty] | 0 | 500 | 500 | 0 |  | 0 |  | 500 | 12000 | 6000000 | CÔNG TY CỔ PHẦN THIẾT BỊ Y TẾ QUẢNG NGÃI | 6000000 |  |  | 0 |  | quảng ngãi
262 | 0448.11 | Áo vùng lưng H1 |  | Áo vùng lưng H1 | Chất liệu : 4 thanh nẹp hợp kim cứng, 4 thanh nẹp mềm plastic | Túi/ 1 cái |  | Gia Hưng | Việt Nam | Cái | 450 |  |  | 10 | 10 | 50 | 50 | 90 | 90 | [7 empty] | 40 | 70 |  | 190 | 260 | 450 | 260 |  | 260 |  | 190 | 42000 | 18900000 | CÔNG TY CỔ PHẦN THIẾT BỊ Y TẾ QUẢNG NGÃI | 18900000 | 190 |  | 190 | 30 | quảng ngãi
311 | 0831.11 | As |  | Diệt tủy Pate Necronerve | Lọ 3gr | Lọ 3gr |  |  | Việt Nam | Lọ | 5 | [18 empty] | 0 | 5 | 5 | 0 |  | 0 |  | 5 | 75000 | 375000 | CÔNG TY CỔ PHẦN THIẾT BỊ Y TẾ QUẢNG NGÃI | 375000 |  |  | 0 |  | quảng ngãi
205 | 0051.11 | Băng bột bó xương |  | Băng bột bó 7,5cm x 2,7m | Kích thước: 0,075 x 2,7 m | Túi/ 1 cuộn |  | Healthcare/ WINICE | Trung Quốc | Cuộn | 100 | [18 empty] | 0 | 100 | 100 | 0 |  | 0 |  | 100 | 5500 | 550000 | CÔNG TY CỔ PHẦN THIẾT BỊ Y TẾ QUẢNG NGÃI | 550000 |  |  | 0 | 0 | quảng ngãi
206 | 0054.11 | Băng cuộn |  | Băng cuộn 7cm x 1.2m | 1,2mx0,07m | Gói/ 20 cuộn |  | An Lành | Việt Nam | Cuộn | 30000 |  |  |  |  | 1000 | 1000 | 2000 | 2000 | 1000 |  | 3000 | 3000 | 2000 | 2000 |  | 2000 | 7000 |  | 10000 | 20000 | 30000 | 18000 |  | 18000 |  | 12000 | 542 | 16260000 | CÔNG TY CỔ PHẦN THIẾT BỊ Y TẾ QUẢNG NGÃI | 16260000 | 14000 |  | 14000 | 2200 | quảng ngãi
207 | 0055.11 | Băng cuộn |  | Băng cuộn 9cm x 10m vô trùng | 9cm x 10m VT (1c/gói) | Gói/ 1 cuộn | Goi/25 cuộn | An Lành | Việt Nam | Cuộn | 5000 |  |  | 500 | 500 | 200 | 200 | 300 | 300 | 250 | 250 | 800 | 800 | 200 | 200 |  | 200 | 1200 | 300 | 2750 | 2250 | 6500 | 3950 |  | 3950 |  | 2550 | 4700 | 23500000 | CÔNG TY CỔ PHẦN THIẾT BỊ Y TẾ QUẢNG NGÃI | 30550000 | 2500 |  | 2500 | 400 | quảng ngãi
272 | 0497.11 | Băng đựng hóa chất Cassettes sterrad 100NX |  | Băng đựng hóa chất Cassettes sterrad 100NX | Hộp/ 2 băng | Hộp/ 2 băng |  | Advanced Sterilization Products | Thụy Sỹ | Hộp | 15 |  | 8 | [14 empty] | 2 | 2 | 10 | 5 | 15 | 2 | 2 | 4 |  | 11 | 4950000 | 74250000 | CÔNG TY CỔ PHẦN THIẾT BỊ Y TẾ QUẢNG NGÃI | 74250000 | 4 |  | 4 | 0.66667 | quảng ngãi
201 | 0015.11 | Băng keo vải cá nhân |  | Băng keo cá nhân | 2cm x 6cm hoặc 1,9cm x 5,6cm H/100m | Hộp/ 100 cái |  | An Phú | Việt Nam | Cái | 6300 |  |  | 3000 | 3000 |  |  | 2500 | 2500 | [10 empty] | 5500 | 800 | 6300 | 5500 |  | 5500 |  | 800 | 147 | 926100 | CÔNG TY CỔ PHẦN THIẾT BỊ Y TẾ QUẢNG NGÃI | 926100 | 600 |  | 600 |  | quảng ngãi
202 | 0016.11 | Băng keo vải cá nhân |  | Băng keo cá nhân | 19x72mm Hộp/100 miếng | Hộp/ 100 cái |  | An Phú | Việt Nam | Cái | 12000 | [12 empty] | 4000 | 4000 |  |  | 4500 |  | 4000 | 8000 | 15000 | 8500 |  | 8500 |  | 6500 | 147 | 1764000 | CÔNG TY CỔ PHẦN THIẾT BỊ Y TẾ QUẢNG NGÃI | 2205000 | 6400 |  | 6400 | 1500 | quảng ngãi
203 | 0017.11 | Băng keo vải cá nhân |  | Băng keo cá nhân 72x38mm | 3,8 x 7,2cm hoặc 5 x 7,2cm | Hộp/ 100 miếng |  | Greetmed | Trung Quốc | Cái | 55000 | 7800 | 7800 | 3000 | 3000 |  |  | 1500 | 1500 | 6000 | 6000 | 6000 | 6000 | 600 | 600 |  | 7000 | 10000 |  | 31900 | 23100 | 65000 | 41900 |  | 41900 |  | 23100 | 360 | 19800000 | CÔNG TY CỔ PHẦN THIẾT BỊ Y TẾ QUẢNG NGÃI | 23400000 | 23000 |  | 23000 | 4000 | quảng ngãi
208 | 0056.11 | Băng thun |  | Băng thun 2 móc 0,075m x 2m | 0,075m x 2m (không tính độ giãn) | Thùng/ 100 cuộn |  | Bảo Thạch | Việt Nam | Cuộn | 3000 |  | 700 |  |  |  |  | 300 | 300 | [5 empty] | 300 |  | 100 | 500 |  | 1400 | 1600 | 3000 | 1900 |  | 1900 |  | 1100 | 6110 | 18330000 | CÔNG TY CỔ PHẦN THIẾT BỊ Y TẾ QUẢNG NGÃI | 18330000 | 800 |  | 800 | 200 | quảng ngãi
209 | 0061.11 | Băng thun 7,5cm x 4,5m |  | Băng thun 2 móc 7,5cm x 4,5m | 7,5cm x 4,5m (không tính độ giãn) | Thùng/ 100 cuộn |  | Bảo Thạch | Việt Nam | Cuộn | 200 | [18 empty] | 0 | 200 | 200 | 0 |  | 0 |  | 200 | 12000 | 2400000 | CÔNG TY CỔ PHẦN THIẾT BỊ Y TẾ QUẢNG NGÃI | 2400000 |  |  | 0 | 0 | quảng ngãi
263 | 0449.11 | Băng thun gối H1 |  | Băng thun gối | Vải thun co giãn. | Túi/ 1 cái |  | Gia Hưng | Việt Nam | Cái | 10 | [18 empty] | 0 | 10 | 10 | 0 |  | 0 |  | 10 | 31500 | 315000 | CÔNG TY CỔ PHẦN THIẾT BỊ Y TẾ QUẢNG NGÃI | 315000 |  |  | 0 | 0 | quảng ngãi
210 | 0062.11 | Bao giầy giấy vô trùng |  | Bao giày phẫu thuật | chất liệu giấy, blue | Túi/ 1 đôi |  | Thời Thanh Bình | Việt Nam | Đôi | 500 | [18 empty] | 0 | 500 | 500 | 100 |  | 100 |  | 400 | 1797 | 898500 | CÔNG TY CỔ PHẦN THIẾT BỊ Y TẾ QUẢNG NGÃI | 898500 |  |  | 0 |  | quảng ngãi
238 | 0312.11 | Bát đựng cồn inox |  | Chén inox 8x5cm | chất liệu inox, 8x5cm | Thùng/ 100 cái |  | Vinh Tấn | Việt Nam | Chiếc | 20 | [18 empty] | 0 | 20 | 20 | 0 |  | 0 |  | 20 | 17500 | 350000 | CÔNG TY CỔ PHẦN THIẾT BỊ Y TẾ QUẢNG NGÃI | 350000 |  |  | 0 |  | quảng ngãi
389 | 1062.11 | Bộ khăn phẫu thuật tổng quát |  | Bộ khăn phẫu thuật tổng quát | Bộ khăn phẫu thuật tổng quát gồm: 01 Khăn trải bàn dụng cụ (165x200cm)làm bằng vải SMS dán keo trên màng plastic màu xanh, phun keo toàn phần giúp bề mặt không bị nhăn 01 Khăn phủ chân (180 x 200 cm) bằng vải SMMMS 5 lớp, có băng keo y tế, gia cố vùng siêu thấm. 01 Khăn phủ đầu (160 x 250 cm) bằng vải SMMMS 5 lớp, có băng keo y tế, gia cố vùng siêu thấm. 02 Khăn phủ bên (80 x 90 cm) bằng vải SMMMS 5 lớp, có băng keo y tế, gia cố vùng siêu thấm. Yêu cầu: làm từ vải không dệt SMMMS 5 lớp, có tính năng chống thấm nước/cồn, chống tĩnh điện và không có bụi vải; sử dụng Vải không gây dị ứng & kích ứng da, không chứa các hàm lượng kim loại nặng độc hại; sử dụng Băng keo và Màng phẫu thuật không gây dị ứng & kích ứng da, không chứa các hàm lượng kim loại nặng độc hại. 04 Khăn thấm (40x57cm) làm bằng vải spunlace. 01 Màng phẫu thuật (30 x 30 cm) của hãng 3M. 01 Băng keo cố định các ống dây (5 x 50 cm). | Gói/ 1 bộ |  | Thời Thanh Bình | Việt Nam | Bộ | 100 | [18 empty] | 0 | 100 | 100 | 0 |  | 0 |  | 100 | 283500 | 28350000 | CÔNG TY CỔ PHẦN THIẾT BỊ Y TẾ QUẢNG NGÃI | 28350000 |  |  | 0 |  | quảng ngãi
360 | 0944.11 | Bộ tay cầm cắt tĩnh mạch thực quản |  | Bộ tay cầm cắt tĩnh mạch thực quản | Bao gồm : - Tay quay có ngã tưới rửa to bằng kênh sinh thiết ống soi có thể tưới rửa dùng trong trường hợp thắt cấp cứu, có nấc chặn bằng kim loại và báo động bằng tiếng "click" khi bung được 1 vòng thắt. - Đầu thắt bao gồm 6 vòng dây thun được lắp sẵn vào 1 đầu màu trắng trong suốt phía trên phần gắn vào ống soi là silicone mềm, tương thích đường kính ngoài ống soi 9-11mm , cấu trúc 1 sợi kéo giúp chống hư ống soi. | Hộp/ 1 cái |  | Marflow | Thụy Sỹ | Bộ | 5 | [18 empty] | 0 | 5 | 5 | 0 |  | 0 |  | 5 | 3360000 | 16800000 | CÔNG TY CỔ PHẦN THIẾT BỊ Y TẾ QUẢNG NGÃI | 16800000 |  |  | 0 |  | quảng ngãi
285 | 0612.11 | Bóng đèn đặt nội khí quản |  | Bóng đèn đặt nội khí quản | Bóng đèn thủy tinh | Túi/ 50 cái |  |  | Đức | Cái | 100 | [18 empty] | 0 | 100 | 100 | 20 |  | 20 |  | 80 | 22500 | 2250000 | CÔNG TY CỔ PHẦN THIẾT BỊ Y TẾ QUẢNG NGÃI | 2250000 |  |  | 0 |  | quảng ngãi
312 | 0835.11 | Bóng đèn Halogen trám thẩm mỹ |  | Bóng đèn Halogen trám thẩm mỹ | 2x90ml/ hộp | Hộp/ 1 cái |  | HAOLANG | Đài Loan | Cái | 4 | [18 empty] | 0 | 4 | 4 | 0 |  | 0 |  | 4 | 110000 | 440000 | CÔNG TY CỔ PHẦN THIẾT BỊ Y TẾ QUẢNG NGÃI | 440000 |  |  | 0 |  | quảng ngãi
286 | 0613.11 | Bóng đèn hồng ngoại |  | Bóng đèn hồng ngoại | Công suất 250W | Hộp/ 1 cái Thùng/ 20 cái |  | Greetmed | Trung Quốc | Cái | 20 | [13 empty] | 10 |  |  |  |  | 10 | 10 | 20 | 10 |  | 10 |  | 10 | 77000 | 1540000 | CÔNG TY CỔ PHẦN THIẾT BỊ Y TẾ QUẢNG NGÃI | 1540000 |  |  | 0 |  | quảng ngãi
211 | 0067.11 | Bông gạc thận nhân tạo |  | Bông gạc thận nhân tạo | 10 cái/gói | Gói/ 10 cái |  | Bảo Thạch | Việt Nam | Gói | 20000 | [18 empty] | 0 | 20000 | 6626 | 0 |  | 0 |  | 6626 | 30000 | 600000000 | CÔNG TY CỔ PHẦN THIẾT BỊ Y TẾ QUẢNG NGÃI | 198780000 |  |  | 0 |  | quảng ngãi
287 | 0627.11 | Cầm máu Lyostypt (Spongel) |  | Gạc cầm máu SMI-Spon 8x5x1cm | 5 x 8 cm, Hộp/6 Miếng, 10 miếng. | Hộp/ 10 miếng | H/10 miếng | SMI AG | Bỉ | Miếng | 400 |  |  |  |  | 60 | 60 | 50 | 50 | 60 | 60 | 50 | 50 |  |  |  | 160 |  |  | 380 | 20 | 680 | 380 |  | 380 |  | 300 | 77000 | 30800000 | CÔNG TY CỔ PHẦN THIẾT BỊ Y TẾ QUẢNG NGÃI | 52360000 | 300 |  | 300 | 50 | quảng ngãi
239 | 0319.11 | Cán dao |  | Cán dao mỗ | Chất liệu inox (stainless steel), dài 10cm | Hộp/ 50 cái |  |  | Pakistan | Cái | 20 | [18 empty] | 0 | 20 | 20 | 0 |  | 0 |  | 20 | 9000 | 180000 | CÔNG TY CỔ PHẦN THIẾT BỊ Y TẾ QUẢNG NGÃI | 180000 |  |  | 0 |  | quảng ngãi
313 | 0837.11 | Cán gương nha khoa |  | Cán gương nha | Túi/ 1 cái | Túi/ 1 cái |  | Seamoon | Pakistan | Cái | 60 | [18 empty] | 0 | 60 | 60 | 0 |  | 0 | 30 | 30 | 16800 | 1008000 | CÔNG TY CỔ PHẦN THIẾT BỊ Y TẾ QUẢNG NGÃI | 1008000 |  |  | 0 |  | quảng ngãi
314 | 0838.11 | Cao su đặc lấy dấu |  | Cao su nặng Silagum DMG | 2x262ml/ hộp | 2x262ml/ hộp |  | DMG | Đức | Tube | 2 | [18 empty] | 0 | 2 | 2 | 0 |  | 0 |  | 2 | 1150000 | 2300000 | CÔNG TY CỔ PHẦN THIẾT BỊ Y TẾ QUẢNG NGÃI | 2300000 |  |  | 0 |  | quảng ngãi
315 | 0839.11 | Cao su lỏng lấy dấu |  | Cao su nhẹ Silagum DMG | 2x90ml/ hộp | 2x90ml/ hộp |  | DMG | Đức | Tube | 2 | [18 empty] | 0 | 2 | 2 | 0 |  | 0 |  | 2 | 740000 | 1480000 | CÔNG TY CỔ PHẦN THIẾT BỊ Y TẾ QUẢNG NGÃI | 1480000 |  |  | 0 |  | quảng ngãi
288 | 0632.11 | Cassete nhựa nhiều màu không nắp |  | Cassete nhựa nhiều màu không nắp | chất liệu nhựa, màu trắng, xanh, vàng | Thùng/ 1000 cái |  | Leica Biosystem | Mỹ | Cái | 5000 | [16 empty] | 1000 |  | 0 | 5000 | 5000 |  | 1000 | 1000 |  | 4000 | 2325 | 11625000 | CÔNG TY CỔ PHẦN THIẾT BỊ Y TẾ QUẢNG NGÃI | 11625000 | 500 |  | 500 |  | quảng ngãi
316 | 0840.11 | Cavinton |  | Trám tạm Ceivitron | Hộp/ 30g | Hộp/ 30g |  | PMD | Đài Loan | Hộp | 5 | [18 empty] | 0 | 5 | 5 | 0 |  | 0 |  | 5 | 110000 | 550000 | CÔNG TY CỔ PHẦN THIẾT BỊ Y TẾ QUẢNG NGÃI | 550000 |  |  | 0 |  | quảng ngãi
317 | 0841.11 | Cây lấy cao răng siêu âm |  | Insert đầu lấy vôi ART | Hộp/ 1 cái | Hộp/ 1 cái |  | Bonart | Đài Loan | Cái | 5 | [18 empty] | 0 | 5 | 5 | 0 |  | 0 | 5 | 0 | 1030000 | 5150000 | CÔNG TY CỔ PHẦN THIẾT BỊ Y TẾ QUẢNG NGÃI | 5150000 |  |  | 0 |  | quảng ngãi
240 | 0320.11 | Chén Inox |  | Chén inox | Chất liệu inox (stainless steel) | Thùng/ 100 cái |  | Vinh Tấn | Việt Nam | Cái | 50 | [18 empty] | 0 | 50 | 50 | 0 |  | 0 |  | 50 | 17500 | 875000 | CÔNG TY CỔ PHẦN THIẾT BỊ Y TẾ QUẢNG NGÃI | 875000 |  |  | 0 |  | quảng ngãi
233 | 0193.11 | Chỉ prolen 6–0 hoặc tương đương |  | Chỉ Polypropylene, số 6/0 | Chỉ không tiêu Polypropylene số 6/0, dài 60cm, kim 11mm, 3/8 đường tròn, kim tròn đầu tròn, kim BV, 2 kim. Hộp 12 liếp (liếp 1 sợi), tiêu chuẩn FDA. | Hộp/ 12 tép | H/12 tép | Johnson & Johnson | Mỹ | Tép | 48 | [18 empty] | 0 | 48 | 48 | 0 |  | 0 |  | 48 | 157500 | 7560000 | CÔNG TY CỔ PHẦN THIẾT BỊ Y TẾ QUẢNG NGÃI | 7560000 |  |  | 0 |  | quảng ngãi
234 | 0194.11 | Chỉ prolen 7–0 hoặc tương đương |  | Chỉ Polypropylene, số 7/0 | Chỉ không tiêu Polypropylene số 7/0, dài 60cm, kim 11mm, kim 3/8 đường tròn, kim tròn đầu tam giác, kim CC-11, 2 kim. Hộp 12 liếp (liếp 1 sợi), tiêu chuẩn FDA, Prolene 7/0 | Hộp/ 12 tép | H/12 tép | Johnson & Johnson | Mỹ | Tép | 140 | [8 empty] | 12 | 12 | 12 | 12 | 24 | 24 |  | 12 | 60 |  | 60 | 80 | 230 | 120 |  | 120 |  | 110 | 193000 | 27020000 | CÔNG TY CỔ PHẦN THIẾT BỊ Y TẾ QUẢNG NGÃI | 44390000 | 48 |  | 48 |  | quảng ngãi
235 | 0223.11 | Chỉ Thép Số1 |  | Chỉ Thép Số1 | Chỉ thép Stainless Steel Wire số 1, dài 75cm x, kim 55mm, Hộp 12 liếp (liếp 4 sợi). Tiêu chuẩn FDA. | Hộp/ 12 tép |  | Johnson & Johnson | Mỹ | Tép | 50 | [18 empty] | 0 | 50 | 50 | 0 |  | 0 |  | 50 | 140000 | 7000000 | CÔNG TY CỔ PHẦN THIẾT BỊ Y TẾ QUẢNG NGÃI | 7000000 |  |  | 0 |  | quảng ngãi
361 | 0946.11 | Chổi rửa dụng cụ nội soi các loại |  | Chổi vệ sinh dụng cụ, , dài 35cm, cỡ 7mm | Dài 35cm, 7 mm | Túi/ 1 cái |  | Karl Storz | Đức | Cái | 5 | [18 empty] | 0 | 5 | 5 | 0 |  | 0 |  | 5 | 158300 | 791500 | CÔNG TY CỔ PHẦN THIẾT BỊ Y TẾ QUẢNG NGÃI | 791500 |  |  | 0 |  | quảng ngãi
362 | 0947.11 | Chổi rửa dụng cụ nội soi các loại |  | Chổi vệ sinh dụng cụ, dài 35cm, cỡ 11mm | Dài 35cm, 11 mm | Túi/ 1 cái |  | Karl Storz | Đức | Cái | 5 | [18 empty] | 0 | 5 | 5 | 0 |  | 0 |  | 5 | 158300 | 791500 | CÔNG TY CỔ PHẦN THIẾT BỊ Y TẾ QUẢNG NGÃI | 791500 |  |  | 0 |  | quảng ngãi
363 | 0948.11 | Chổi vệ sinh dụng cụ |  | Chổi vệ sinh dụng cụ, dài 35cm, cỡ 2.5mm | Dài 35 cm, 2.5 mm | Túi/ 1 cái |  | Karl Storz | Đức | Cái | 5 | [18 empty] | 0 | 5 | 5 | 0 |  | 0 |  | 5 | 158300 | 791500 | CÔNG TY CỔ PHẦN THIẾT BỊ Y TẾ QUẢNG NGÃI | 791500 |  |  | 0 |  | quảng ngãi
318 | 0846.11 | Chốt răng số 01 |  | Chốt Pivot VN số 1 | Gói/ 12 cái | Gói/ 12 cái |  |  | Việt Nam | Bịch | 10 | [18 empty] | 0 | 10 | 10 | 0 |  | 0 |  | 10 | 15750 | 157500 | CÔNG TY CỔ PHẦN THIẾT BỊ Y TẾ QUẢNG NGÃI | 157500 |  |  | 0 |  | quảng ngãi
319 | 0847.11 | Chốt răng số 02 |  | Chốt Pivot VN số 2 | Gói/ 12 cái | Gói/ 12 cái |  |  | Việt Nam | Bịch | 10 | [18 empty] | 0 | 10 | 10 | 0 |  | 0 |  | 10 | 15750 | 157500 | CÔNG TY CỔ PHẦN THIẾT BỊ Y TẾ QUẢNG NGÃI | 157500 |  |  | 0 |  | quảng ngãi
320 | 0848.11 | Chốt răng số 03 |  | Chốt Pivot VN số 3 | Gói/ 12 cái | Gói/ 12 cái |  |  | Việt Nam | Bịch | 10 | [18 empty] | 0 | 10 | 10 | 0 |  | 0 |  | 10 | 15750 | 157500 | CÔNG TY CỔ PHẦN THIẾT BỊ Y TẾ QUẢNG NGÃI | 157500 |  |  | 0 |  | quảng ngãi
264 | 0451.11 | Collar cổ |  | Nẹp cổ cứng các số | Các số | Túi/ 1 cái |  | Gia Hưng | Việt Nam | Cái | 180 | 10 | 10 |  |  | 10 | 10 | 20 | 20 | 25 | 25 |  |  | 15 | 15 |  | 10 |  |  | 90 | 90 | 250 | 180 |  | 180 |  | 70 | 70000 | 12600000 | CÔNG TY CỔ PHẦN THIẾT BỊ Y TẾ QUẢNG NGÃI | 17500000 | 70 |  | 70 | 15 | quảng ngãi
321 | 0849.11 | Côn guttpercha số 25 |  | Cone chính Gutta có vạch số 25 | Hộp/ 6 ống | Hộp/ 6 ống |  | Diadent | Hàn Quốc | Hộp | 5 | [18 empty] | 0 | 5 | 5 | 0 |  | 0 |  | 5 | 60000 | 300000 | CÔNG TY CỔ PHẦN THIẾT BỊ Y TẾ QUẢNG NGÃI | 300000 |  |  | 0 |  | quảng ngãi
322 | 0850.11 | Côn guttpercha số 30 |  | Cone chính Gutta có vạch số 30 | Hộp/ 6 ống | Hộp/ 6 ống |  | Diadent | Hàn Quốc | Hộp | 5 | [18 empty] | 0 | 5 | 5 | 0 |  | 0 |  | 5 | 60000 | 300000 | CÔNG TY CỔ PHẦN THIẾT BỊ Y TẾ QUẢNG NGÃI | 300000 |  |  | 0 |  | quảng ngãi
323 | 0851.11 | Côn guttpercha số 35 |  | Cone chính Gutta có vạch số 35 | Hộp/ 6 ống | Hộp/ 6 ống |  | Diadent | Hàn Quốc | Hộp | 5 | [18 empty] | 0 | 5 | 5 | 0 |  | 0 |  | 5 | 60000 | 300000 | CÔNG TY CỔ PHẦN THIẾT BỊ Y TẾ QUẢNG NGÃI | 300000 |  |  | 0 |  | quảng ngãi
324 | 0854.11 | Cortisomol |  | Cortisomol bít tủy | Hộp/ 25g | Hộp/ 25g |  | ACTEON | Pháp | Hộp | 5 | [18 empty] | 0 | 5 | 5 | 0 |  | 0 |  | 5 | 880000 | 4400000 | CÔNG TY CỔ PHẦN THIẾT BỊ Y TẾ QUẢNG NGÃI | 4400000 |  |  | 0 |  | quảng ngãi
325 | 0856.11 | Cung Tyger |  | Cung cố định xương hàm Tiger | Bộ/ 2 cái | Bộ/ 2 cái |  |  | Pakistan | Bộ | 240 | [18 empty] | 0 | 240 | 240 | 0 |  | 0 |  | 240 | 45000 | 10800000 | CÔNG TY CỔ PHẦN THIẾT BỊ Y TẾ QUẢNG NGÃI | 10800000 |  |  | 0 |  | quảng ngãi
273 | 0499.11 | Cyclesure Sterrad Chỉ thị sinh học chứa 1 triệu bào tử Geobaccillus sterothermophillus hoặc tương đương |  | Chỉ thị sinh học Sterrad CycleSure 24 | Hộp/30 ống | Hộp/ 30 ống |  | Advanced Sterilization Products | Mỹ | Ống | 30 | [18 empty] | 0 | 30 | 30 | 0 |  | 0 |  | 30 | 126000 | 3780000 | CÔNG TY CỔ PHẦN THIẾT BỊ Y TẾ QUẢNG NGÃI | 3780000 |  |  | 0 |  | quảng ngãi
265 | 0452.11 | Đai thắt lưng H1 |  | Đai thắt lưng GIAHU-013 | Được thiết kế từ vải cotton, vải có lỗ thoáng khí, hệ thống thanh nẹp cùng với hệ thống Dây dán và khoá Velcro | Túi/ 1 cái |  | Gia Hưng | Việt Nam | Cái | 30 | [18 empty] | 0 | 30 | 30 | 0 |  | 0 |  | 30 | 54000 | 1620000 | CÔNG TY CỔ PHẦN THIẾT BỊ Y TẾ QUẢNG NGÃI | 1620000 |  |  | 0 |  | quảng ngãi
326 | 0860.11 | Đai trám nhựa |  | Đai Cellulo PREHMA | Lọ/ 1000 sợi | Lọ/ 1000 sợi |  | PREHMA | Mỹ | Lọ | 5 | [18 empty] | 0 | 5 | 5 | 0 |  | 0 |  | 5 | 420000 | 2100000 | CÔNG TY CỔ PHẦN THIẾT BỊ Y TẾ QUẢNG NGÃI | 2100000 |  |  | 0 |  | quảng ngãi
266 | 0453.11 | Đai xương đòn các cỡ |  | Đai xương đòn các số | Số 5,6,7,8 | Túi/ 1 cái |  | Gia Hưng | Việt Nam | Cái | 750 | [6 empty] | 70 | 70 | [7 empty] | 130 | 40 |  | 200 | 550 | 750 | 240 |  | 240 |  | 510 | 19300 | 14475000 | CÔNG TY CỔ PHẦN THIẾT BỊ Y TẾ QUẢNG NGÃI | 14475000 | 300 |  | 300 | 50 | quảng ngãi
327 | 0863.11 | Dao số 3 |  | Dao số 3 | Gói/ 1 cái | Gói/ 1 cái |  | Prime | Pakistan | Cái | 5 | [18 empty] | 0 | 5 | 5 | 0 |  | 0 | 5 | 0 | 21000 | 105000 | CÔNG TY CỔ PHẦN THIẾT BỊ Y TẾ QUẢNG NGÃI | 105000 |  |  | 0 |  | quảng ngãi
222 | 0111.11 | Đầu cao su tiểu nam (condom ngoài) |  | Đầu cao su tiểu nam (condom ngoài) | Chất liệu cao su | Túi/ 1 cái | Thùng/100 cái | Greetmed | Trung Quốc | Cái | 3300 |  |  | 200 | 200 |  |  | 100 | 100 | 100 | 100 | 100 | 100 | 300 | 300 |  |  | 400 | 400 | 1200 | 2100 | 3300 | 1500 |  | 1500 |  | 1800 | 3590 | 11847000 | CÔNG TY CỔ PHẦN THIẾT BỊ Y TẾ QUẢNG NGÃI | 11847000 | 1000 |  | 1000 |  | quảng ngãi
281 | 0550.11 | Đầu col vàng |  | Đầu col vàng | Chất liệu nhựa; B/1000 cái | Túi/ 1000 cái |  | 3A Medical | Việt Nam | Cái | 130000 |  |  | 20000 | [13 empty] | 20000 | 10000 | 10000 | 120000 | 130000 | 20000 |  | 20000 | 10000 | 100000 | 42 | 5460000 | CÔNG TY CỔ PHẦN THIẾT BỊ Y TẾ QUẢNG NGÃI | 5460000 | 50000 |  | 50000 | 7000 | quảng ngãi
282 | 0551.11 | Đầu col xanh |  | Đầu col xanh | Chất liệu nhựa; B/500 cái | Túi/ 500 cái |  | 3A Medical | Việt Nam | Cái | 16000 | [6 empty] | 2000 | 2000 | 1000 | 1000 | 2000 | 2000 |  |  |  |  | 2000 |  | 5000 | 11000 | 16000 | 7000 |  | 7000 | 2000 | 7000 | 63 | 1008000 | CÔNG TY CỔ PHẦN THIẾT BỊ Y TẾ QUẢNG NGÃI | 1008000 | 6000 |  | 6000 | 1000 | quảng ngãi
364 | 0951.11 | Dây cáp quang học |  | Dây cáp quang học, 3.5mm, dài 230cm | Đường kính 3.5 mm, dài 230 cm | Túi/ 1 cái |  | Karl Storz | Đức | Cái | 2 | [18 empty] | 0 | 2 | 2 | 0 |  | 0 |  | 2 | 11000000 | 22000000 | CÔNG TY CỔ PHẦN THIẾT BỊ Y TẾ QUẢNG NGÃI | 22000000 |  |  | 0 |  | quảng ngãi
365 | 0952.11 | Dây cáp quang học |  | Dây cáp quang học, 4.8mm, dài 250cm | Đường kính 4.8 mm, dài 250 cm | Túi/ 1 cái |  | Karl Storz | Đức | Cái | 2 | [6 empty] | 1 | 1 | [10 empty] | 1 | 1 | 2 | 1 |  | 1 |  | 1 | 16800000 | 33600000 | CÔNG TY CỔ PHẦN THIẾT BỊ Y TẾ QUẢNG NGÃI | 33600000 |  |  | 0 |  | quảng ngãi
366 | 0953.11 | Dây đốt cao tần đơn cực |  | Dây đốt cao tần đơn cực, dài 300cm, đầu cắm 5mm | Dài 300 cm, đầu cắm 5 mm | Túi/ 1 cái |  | Karl Storz | Đức | Cái | 10 | [18 empty] | 0 | 10 | 10 | 0 |  | 0 |  | 10 | 2450000 | 24500000 | CÔNG TY CỔ PHẦN THIẾT BỊ Y TẾ QUẢNG NGÃI | 24500000 |  |  | 0 |  | quảng ngãi
367 | 0954.11 | Dây đốt cao tần đơn cực, (dùng cho niệu – sản khoa) |  | Dây đốt cao tần đơn cực, dài 300cm, đầu cắm 4mm | Dài 300 cm, đầu cắm 4 mm | Túi/ 1 cái |  | Karl Storz | Đức | Cái | 10 | [18 empty] | 0 | 10 | 10 | 0 |  | 0 |  | 10 | 1380000 | 13800000 | CÔNG TY CỔ PHẦN THIẾT BỊ Y TẾ QUẢNG NGÃI | 13800000 |  |  | 0 |  | quảng ngãi
278 | 0531.11 | Dây lọc máu thận nhân tạo |  | Dây lọc máu chạy thận nhân tạo | Kích cỡ: Dây bơm máu cỡ 8mm x 12mm, có Túi báo áp lực | Thùng/ 25 cái | Thùng/ 25 cái | CVP | Thái Lan | Cái | 10000 | 900 | 700 |  | 500 | 600 | 600 | 500 | 500 | 300 |  | 400 | 400 | 575 | 575 |  | 375 | 1375 |  | 3650 | 6350 | 10000 | 4347 | 500 | 4847 | 500 | 4653 | 46000 | 460000000 | CÔNG TY CỔ PHẦN THIẾT BỊ Y TẾ QUẢNG NGÃI | 460000000 | 4000 |  | 4000 | 500 | quảng ngãi
274 | 0500.11 | Dây nhiệt máy hàn túi |  | Dây nhiệt máy hàn túi | Kích thước: rộng: 1,5cm, đường kính: 23,9cm | Túi/ 50 dây | Thùng/ 500 cái |  | Trung Quốc | Dây | 80 | [18 empty] | 0 | 80 | 80 | 0 |  | 0 | 10 | 70 | 88000 | 7040000 | CÔNG TY CỔ PHẦN THIẾT BỊ Y TẾ QUẢNG NGÃI | 7040000 |  |  | 0 |  | quảng ngãi
368 | 0955.11 | Dây nối điện lưỡng cực cao tần dùng trong nội soi |  | Dây nối điện lưỡng cực cao tần dài 300cm | Dài 300 cm. | Túi/ 1 cái |  | Karl Storz | Đức | Cái | 5 | [18 empty] | 0 | 5 | 5 | 0 |  | 0 |  | 5 | 3280000 | 16400000 | CÔNG TY CỔ PHẦN THIẾT BỊ Y TẾ QUẢNG NGÃI | 16400000 |  |  | 0 |  | quảng ngãi
241 | 0328.11 | Đèn Clar khám tai mũi họng (đèn không Dây cục sạc gián tiếp) |  | Đèn Clar JU_MI, TL-06A | TL-06A | Hộp/ 1 cái |  | Tiện Lợi | Việt Nam | Cái | 10 | [7 empty] | 5 | [10 empty] | 5 | 5 | 10 | 5 |  | 5 |  | 5 | 620000 | 6200000 | CÔNG TY CỔ PHẦN THIẾT BỊ Y TẾ QUẢNG NGÃI | 6200000 |  |  | 0 |  | quảng ngãi
328 | 0865.11 | Denfil màu A1 |  | Composite đặc Denfil 4g, màu A1 | Cây/ 4g | Cây/ 4g |  | Vericom | Hàn Quốc | Cây | 12 | [18 empty] | 0 | 12 | 12 | 0 |  | 0 |  | 12 | 220000 | 2640000 | CÔNG TY CỔ PHẦN THIẾT BỊ Y TẾ QUẢNG NGÃI | 2640000 |  |  | 0 |  | quảng ngãi
329 | 0866.11 | Denfil màu A2 |  | Composite đặc Denfil 4g, màu A2 | Cây/ 4g | Cây/ 4g |  | Vericom | Hàn Quốc | Cây | 12 | [9 empty] | 5 | [8 empty] | 5 | 7 | 12 | 5 |  | 5 | 4 | 3 | 220000 | 2640000 | CÔNG TY CỔ PHẦN THIẾT BỊ Y TẾ QUẢNG NGÃI | 2640000 |  |  | 0 |  | quảng ngãi
330 | 0867.11 | Denfil màu A3 |  | Composite đặc Denfil 4g, màu A3 | Cây/ 4g | Cây/ 4g |  | Vericom | Hàn Quốc | Cây | 12 | [9 empty] | 5 | [8 empty] | 5 | 7 | 12 | 5 |  | 5 | 4 | 3 | 220000 | 2640000 | CÔNG TY CỔ PHẦN THIẾT BỊ Y TẾ QUẢNG NGÃI | 2640000 |  |  | 0 |  | quảng ngãi
331 | 0868.11 | Denfil màu A3,5 |  | Composite đặc Denfil 4g, màu A3,5 | Cây/ 4g | Cây/ 4g |  | Vericom | Hàn Quốc | Cây | 12 | [9 empty] | 5 | [8 empty] | 5 | 7 | 12 | 5 |  | 5 | 4 | 3 | 220000 | 2640000 | CÔNG TY CỔ PHẦN THIẾT BỊ Y TẾ QUẢNG NGÃI | 2640000 |  |  | 0 |  | quảng ngãi
332 | 0869.11 | Denfil màu A4 |  | Composite đặc Denfil 4g, màu A4 | Cây/ 4g | Cây/ 4g |  | Vericom | Hàn Quốc | Cây | 12 | [18 empty] | 0 | 12 | 12 | 0 |  | 0 |  | 12 | 220000 | 2640000 | CÔNG TY CỔ PHẦN THIẾT BỊ Y TẾ QUẢNG NGÃI | 2640000 |  |  | 0 |  | quảng ngãi
369 | 0956.11 | Điện cực bóc tách và đốt cầm máu, đầu hình L |  | Điện cực bóc tách và đốt cầm máu, đầu hình L | cỡ 5 mm, dài 36 cm | Túi/ 1 cái |  | Karl Storz | Đức | Cái | 2 | [18 empty] | 0 | 2 | 2 | 0 |  | 0 |  | 2 | 4320000 | 8640000 | CÔNG TY CỔ PHẦN THIẾT BỊ Y TẾ QUẢNG NGÃI | 8640000 |  |  | 0 |  | quảng ngãi
370 | 0958.11 | Điện cực cắt tạo góc (dùng cho Sản khoa) |  | Điện cực cắt tạo góc | Cỡ 24Fr, loại một chân | Túi/ 1 cái |  | Karl Storz | Đức | Cái | 2 | [18 empty] | 0 | 2 | 2 | 0 |  | 0 |  | 2 | 1510000 | 3020000 | CÔNG TY CỔ PHẦN THIẾT BỊ Y TẾ QUẢNG NGÃI | 3020000 |  |  | 0 |  | quảng ngãi
371 | 0959.11 | Điện cực xẻ (dùng cho Sản khoa) |  | Điện cực xẻ | Cỡ 24Fr, loại một chân | Túi/ 1 cái |  | Karl Storz | Đức | Cái | 2 | [18 empty] | 0 | 2 | 2 | 0 |  | 0 |  | 2 | 1510000 | 3020000 | CÔNG TY CỔ PHẦN THIẾT BỊ Y TẾ QUẢNG NGÃI | 3020000 |  |  | 0 |  | quảng ngãi
289 | 0655.11 | Dụng cụ cắt trĩ tự động sử dụng kỹ thuật LONGO |  | Dụng cụ cắt trĩ tự động sử dụng kỹ thuật LONGO | Gồm: máy tự động khâu cắt tròn đường kính ngoài 34mm, đường kính lưỡi dao 24mm; dụng cụ móc chỉ khâu tự động điều chỉnh chiều cao kim mở 4mm, đóng 0,8mm-1,5mm với độ chính xác cao, kim bằng titanium; dụng cụ nong hậu môn, dụng cụ soi hậu môn cây rút chỉ bằng nhựa. | Hộp/ 1 cái |  | Jiangsu Kangyou Medical Instruments Co., Ltd | Trung Quốc | Cái | 120 | [10 empty] | 10 | 10 | 10 | 10 |  |  | 10 |  | 20 | 100 | 120 | 30 |  | 30 |  | 90 | 3280000 | 393600000 | CÔNG TY CỔ PHẦN THIẾT BỊ Y TẾ QUẢNG NGÃI | 393600000 |  |  | 0 |  | quảng ngãi
333 | 0870.11 | Egernol Sultan Cheists INC |  | Eugenol Sultan 30ml | Lọ/ 30ml | Lọ/ 30ml |  | Sultan | Mỹ | Lọ | 5 | [18 empty] | 0 | 5 | 5 | 0 |  | 0 |  | 5 | 80000 | 400000 | CÔNG TY CỔ PHẦN THIẾT BỊ Y TẾ QUẢNG NGÃI | 400000 |  |  | 0 |  | quảng ngãi
334 | 0871.11 | Etching |  | Etching PSP-Gel 5ml | Ống/ 5ml | Ống/ 5ml |  | PSP | Anh | Ống | 10 |  |  | 10 | 10 | [5 empty] | 5 | [8 empty] | 15 | -5 | 20 | 15 |  | 15 | 3 | 2 | 80000 | 800000 | CÔNG TY CỔ PHẦN THIẾT BỊ Y TẾ QUẢNG NGÃI | 1600000 | 5 |  | 5 |  | quảng ngãi
290 | 0658.11 | Fillter tip 1000microlit |  | Fillter tip 1000microlit | Hộp/96 cái | Hộp/96 cái |  | SSI | Mỹ | Hộp | 30 | [17 empty] | 22 | 22 | 8 | 60 | 22 |  | 22 | 30 | 8 | 143000 | 4290000 | CÔNG TY CỔ PHẦN THIẾT BỊ Y TẾ QUẢNG NGÃI | 8580000 |  |  | 0 |  | quảng ngãi
291 | 0659.11 | Fillter tip 100microlit |  | Fillter tip 100microlit | Hộp/96 cái | Hộp/96 cái |  | SSI | Mỹ | Hộp | 30 | [17 empty] | 2 | 2 | 28 | 30 | 2 |  | 2 | 10 | 18 | 136000 | 4080000 | CÔNG TY CỔ PHẦN THIẾT BỊ Y TẾ QUẢNG NGÃI | 4080000 |  |  | 0 |  | quảng ngãi
292 | 0660.11 | Fillter tip 10microlit |  | Fillter tip 10microlit | Hộp/96 cái | Hộp/96 cái |  | SSI | Mỹ | Hộp | 20 | [17 empty] | 5 | 5 | 15 | 30 | 5 |  | 5 | 20 | 5 | 140000 | 2800000 | CÔNG TY CỔ PHẦN THIẾT BỊ Y TẾ QUẢNG NGÃI | 4200000 |  |  | 0 |  | quảng ngãi
335 | 0876.11 | Fuji IX lớn |  | Fuji IX lớn (15g:8g), màu A3 | Hộp/ 15g:8g | Hộp/ 15g:8g |  | GC | Nhật | Hộp | 6 | [18 empty] | 0 | 6 | 6 | 0 |  | 0 |  | 6 | 1260000 | 7560000 | CÔNG TY CỔ PHẦN THIẾT BỊ Y TẾ QUẢNG NGÃI | 7560000 | 3 |  | 3 |  | quảng ngãi
336 | 0877.11 | Fuji IX A3.5 |  | Fuji IX lớn (15g:8g), màu A3,5 | Hộp/ 15g:8g | Hộp/ 15g:8g |  | GC | Nhật | Hộp | 12 | [18 empty] | 0 | 12 | 12 | 0 |  | 0 |  | 12 | 1260000 | 15120000 | CÔNG TY CỔ PHẦN THIẾT BỊ Y TẾ QUẢNG NGÃI | 15120000 |  |  | 0 |  | quảng ngãi
337 | 0878.11 | Fuji one |  | Fuji I lớn (35g:20ml) | Hộp/ 35g:20ml | Hộp/ 35g:20ml |  | GC | Nhật | Hộp | 2 | [18 empty] | 0 | 2 | 2 | 0 |  | 0 |  | 2 | 1630000 | 3260000 | CÔNG TY CỔ PHẦN THIẾT BỊ Y TẾ QUẢNG NGÃI | 3260000 |  |  | 0 |  | quảng ngãi
212 | 0081.11 | Gạc mét y tế |  | Gạc mét y tế | Xấp, dài 20m | Bao/ 1000 mét |  | An Lành | Việt Nam | Met | 5000 | 1000 | 1000 | [13 empty] | 1000 | 1000 |  | 2000 | 3000 | 5000 | 3000 |  | 3000 |  | 2000 | 2945 | 14725000 | CÔNG TY CỔ PHẦN THIẾT BỊ Y TẾ QUẢNG NGÃI | 14725000 | 600 |  | 600 |  | quảng ngãi
213 | 0083.11 | Gạc phẫu thuật bụng vô trùng 30x40 |  | Gạc phẫu thuật bụng vô trùng 30x40x6 lớp cản quang vô trùng | 30cm x 40cm x 6 có cản quang vô trùng | Gói/ 5 miếng | thùng /600 cái | An Lành | Việt Nam | Miếng | 15000 | [8 empty] | 3600 |  | 600 | 600 | [6 empty] | 600 | 14400 | 15000 | 600 |  | 600 |  | 14400 | 3925 | 58875000 | CÔNG TY CỔ PHẦN THIẾT BỊ Y TẾ QUẢNG NGÃI | 58875000 | 300 |  | 300 |  | quảng ngãi
214 | 0084.11 | Gạc phẫu thuật bụng vô trùng 60x15 |  | Gạc phẫu thuật ổ bụng 60cm x 15cm x 6 lớp có cản quang vô trùng | 60cm x 15 cm x6 có cản quang vô trùng | Gói/ 5 miếng |  | An Lành | Việt Nam | Miếng | 30000 | [18 empty] | 0 | 30000 | 30000 | 0 |  | 0 |  | 30000 | 3150 | 94500000 | CÔNG TY CỔ PHẦN THIẾT BỊ Y TẾ QUẢNG NGÃI | 94500000 |  |  | 0 |  | quảng ngãi
215 | 0085.11 | Gạc phẫu thuật bụng vô trùng 60x30 |  | Gạc phẫu thuật ổ bụng 60cm x 30cm x 4 lớp vô trùng | 60cm x 30cm vô trùng | Gói/ 5 miếng |  | An Lành | Việt Nam | Miếng | 47000 | [18 empty] | 0 | 47000 | 47000 | 0 |  | 0 |  | 47000 | 3924 | 184428000 | CÔNG TY CỔ PHẦN THIẾT BỊ Y TẾ QUẢNG NGÃI | 184428000 |  |  | 0 |  | quảng ngãi
216 | 0086.11 | Gạc phẫu thuật bụng vô trùng 60x30 |  | Gạc phẫu thuật ổ bụng 60cm x 30cm x 4 lớp cản quang vô trùng | 60cmx30cm có cản quang vô trùng | Gói/ 5 miếng | T/600c | An Lành | Việt Nam | Miếng | 45000 | 3600 | 3600 | 2400 | 2400 | 3000 | 3000 | 6000 | 6000 |  | 3600 | 3250 | 3250 | 3250 | 3000 |  | 1200 | 10800 |  | 26050 | 18950 | 56000 | 36550 |  | 36550 | 600 | 18850 | 4040 | 181800000 | CÔNG TY CỔ PHẦN THIẾT BỊ Y TẾ QUẢNG NGÃI | 226240000 | 18600 |  | 18600 |  | quảng ngãi
217 | 0087.11 | Gạc phẫu thuật ruột thừa vô trùng |  | Gạc phẫu thuật ruột thừa 3,5cmx7,5cmx8 lớp cản quang vô trùng | 3,5cmx75cmx8 có cản quang vô trùng | Gói/ 3 miếng | 1.800/Thùng | An Lành | Việt Nam | Miếng | 10000 | 1800 | 1800 |  |  |  |  | 1800 | 1800 |  |  | 1800 | 1800 |  |  |  |  | 1800 |  | 5400 | 4600 | 12000 | 7800 |  | 7800 |  | 4200 | 1800 | 18000000 | CÔNG TY CỔ PHẦN THIẾT BỊ Y TẾ QUẢNG NGÃI | 21600000 | 3000 |  | 3000 |  | quảng ngãi
218 | 0089.11 | Gạc phẫu thuật vô trùng 10x10 |  | Gạc phẫu thuật 10cm x 10cm x 12 lớp vô trùng | 10cmx10cmx12 vô trùng | Gói/ 10 miếng | thùng/3.500 cái | An Lành | Việt Nam | Miếng | 130000 | 14000 | 14000 | 7000 | 7000 | 10500 | 10500 | 17500 | 17500 | 14000 | 14000 | 10500 | 10500 | 7000 | 8000 |  | 4000 | 35000 |  | 85500 | 44500 | 190000 | 121500 |  | 121500 |  | 68500 | 670 | 87100000 | CÔNG TY CỔ PHẦN THIẾT BỊ Y TẾ QUẢNG NGÃI | 127300000 | 59500 |  | 59500 |  | quảng ngãi
219 | 0090.11 | Gạc tẩm cồn Alcohol Pads |  | Gạc tẩm cồn | Túi/ 1 miếng | Túi/ 1 miếng |  | Thời Thanh Bình | Việt Nam | Miếng | 2400 | [18 empty] | 0 | 2400 | 2400 | 0 |  | 0 |  | 2400 | 148 | 355200 | CÔNG TY CỔ PHẦN THIẾT BỊ Y TẾ QUẢNG NGÃI | 355200 |  |  | 0 |  | quảng ngãi
254 | 0386.11 | Găng y tế sản (dài) tiệt trùng |  | Găng y tế cổ tay dài | chất liệu cao su | Hộp/ 40 đôi |  | Công ty CP Merufa | Việt Nam | Đôi | 100 | [18 empty] | 0 | 100 | 100 | 0 |  | 0 |  | 100 | 13750 | 1375000 | CÔNG TY CỔ PHẦN THIẾT BỊ Y TẾ QUẢNG NGÃI | 1375000 |  |  | 0 |  | quảng ngãi
255 | 0387.11 | Gel siêu âm |  | Gel siêu âm | chất lỏng, can/ 5 lít | Thùng/ 4 can Can/ 5 lít |  | Công ty CP Merufa | Việt Nam | Can | 80 |  |  |  |  | 8 | 8 |  |  |  |  | 28 | 28 |  |  |  |  | 20 |  | 36 | 44 | 110 | 56 |  | 56 | 15 | 39 | 82500 | 6600000 | CÔNG TY CỔ PHẦN THIẾT BỊ Y TẾ QUẢNG NGÃI | 9075000 | 50 |  | 50 | 10 | quảng ngãi
256 | 0393.11 | Giấy điện tim 3 cần |  | Giấy điện tim 3 cần | 63mm x 30m | Thùng 180 cuộn |  | Hải Anh | Việt Nam | Cuộn | 2500 |  |  | 200 | 200 | 50 | 50 | 200 | 200 | 230 | 230 | 100 | 100 | 250 | 250 |  | 260 | 400 |  | 1290 | 1210 | 2500 | 1690 |  | 1690 |  | 810 | 15000 | 37500000 | CÔNG TY CỔ PHẦN THIẾT BỊ Y TẾ QUẢNG NGÃI | 37500000 | 1000 |  | 1000 | 170 | quảng ngãi
257 | 0402.11 | Giấy in máy monitoring NIHON KOHDEN |  | Giấy in máy monitoring Nihon Kohden | FQ 550 - 3 - 100/ 50 x 100 x 300 | FQ 550 - 3 - 100/ 50 x 100 x 300 |  | Tianjin Grand Paper Industry Co.,Ltd -P.R.C | Trung Quốc | Xấp | 40 | [18 empty] | 0 | 40 | 40 | 0 |  | 0 |  | 40 | 28000 | 1120000 | CÔNG TY CỔ PHẦN THIẾT BỊ Y TẾ QUẢNG NGÃI | 1120000 |  |  | 0 |  | quảng ngãi
258 | 0409.11 | Giấy in nhiệt |  | Giấy in nhiệt | Khổ 57 x 20 m | Thùng 210 cuộn |  | Hải Anh | Việt Nam | Cuộn | 20 |  |  | 50 | 50 |  |  | 50 | 50 |  |  |  |  | 50 | 50 |  | 20 | 20 |  | 170 | -150 | 300 | 190 |  | 190 | 30 | 80 | 11000 | 220000 | CÔNG TY CỔ PHẦN THIẾT BỊ Y TẾ QUẢNG NGÃI | 3300000 | 100 |  | 100 | 20 | quảng ngãi
259 | 0414.11 | Giấy in UPC |  | Giấy siêu âm màu SONY UPC 21S | 21s UCC/EAN -128 | Thùng/ 6 hộp | Thùng/ 6 hộp | Sony | Nhật | Hộp | 12 |  |  | 2 | 2 |  |  | 2 | 2 |  |  | 2 | 2 |  |  |  | 1 | 2 |  | 7 | 5 | 16 | 9 |  | 9 | 2 | 5 | 2020000 | 24240000 | CÔNG TY CỔ PHẦN THIẾT BỊ Y TẾ QUẢNG NGÃI | 32320000 | 5 |  | 5 |  | quảng ngãi
338 | 0879.11 | Giấy nhám kẽ thiếc (band) |  | Nhám kẽ GC New Metal Strip | Hộp/ 12 cái | Hộp/ 12 cái | Hộp/30 tép | GC | Nhật | Cái | 20 | [18 empty] | 0 | 20 | 20 | 0 |  | 0 |  | 20 | 110000 | 2200000 | CÔNG TY CỔ PHẦN THIẾT BỊ Y TẾ QUẢNG NGÃI | 2200000 |  |  | 0 |  | quảng ngãi
242 | 0335.11 | Hộp chữ nhật Inox 23x10x 5cm |  | Hộp chữ nhật inox 23x11x5cm | chất liệu inox, 23x11x5cm | Thùng/ 50 cái | Hộp/30 tép | Vinh Tấn | Việt Nam | Cái | 40 | [18 empty] | 0 | 40 | 40 | 0 |  | 0 |  | 40 | 35000 | 1400000 | CÔNG TY CỔ PHẦN THIẾT BỊ Y TẾ QUẢNG NGÃI | 1400000 |  |  | 0 |  | quảng ngãi
243 | 0336.11 | Hộp chữ nhật Inox 33x19x7cm |  | Hộp chữ nhật inox 33x19x7cm | chất liệu inox, 33x19x7cm | Thùng/ 20 cái | Hộp/30 tép | Vinh Tấn | Việt Nam | Cái | 55 |  | 10 | [16 empty] | 10 | 45 | 55 | 10 |  | 10 |  | 45 | 102000 | 5610000 | CÔNG TY CỔ PHẦN THIẾT BỊ Y TẾ QUẢNG NGÃI | 5610000 |  |  | 0 |  | quảng ngãi
244 | 0337.11 | Hộp đựng bông cồn đúc có nắp |  | Hộp đựng bông inox nhỏ đúc 7.5x6 | chất liệu inox, 7.5x6cm | Thùng/ 100 cái |  | Vinh Tấn | Việt Nam | Cái | 60 | [18 empty] | 0 | 60 | 60 | 0 |  | 0 |  | 60 | 22500 | 1350000 | CÔNG TY CỔ PHẦN THIẾT BỊ Y TẾ QUẢNG NGÃI | 1350000 |  |  | 0 |  | quảng ngãi
339 | 0882.11 | Hộp đựng mũi khoan tròn |  | Hộp cắm mũi khoan | 75 lỗ | 75 lỗ |  | TÀI | Việt Nam | Cái | 1 | [18 empty] | 0 | 1 | 1 | 0 |  | 0 |  | 1 | 165000 | 165000 | CÔNG TY CỔ PHẦN THIẾT BỊ Y TẾ QUẢNG NGÃI | 165000 |  |  | 0 |  | quảng ngãi
340 | 0883.11 | Hộp đựng trâm giũa chữ nhật |  | Hộp nội nha chữ nhật (Endodontic box) | Hộp đựng trâm giũa chữ nhật | Cái |  | Seamoon | Pakistan | Cái | 1 | [18 empty] | 0 | 1 | 1 | 0 |  | 0 |  | 1 | 142000 | 142000 | CÔNG TY CỔ PHẦN THIẾT BỊ Y TẾ QUẢNG NGÃI | 142000 |  |  | 0 |  | quảng ngãi
245 | 0340.11 | Hộp inox tròn phi 340 |  | Hộp hấp fi 340 | chất liệu inox, fi340 | Thùng/ 5 cái |  | Vinh Tấn | Việt Nam | Cái | 5 | [18 empty] | 0 | 5 | 5 | 0 |  | 0 |  | 5 | 515000 | 2575000 | CÔNG TY CỔ PHẦN THIẾT BỊ Y TẾ QUẢNG NGÃI | 2575000 |  |  | 0 |  | quảng ngãi
341 | 0884.11 | Hydroxyt Canci |  | Calcium Hydroxide Powder 56,6g Ca(OH)2 | Lọ/ 56,6g | Lọ/ 56,6g |  | DHARMA | Mỹ | Lọ | 4 | [18 empty] | 0 | 4 | 4 | 0 |  | 0 |  | 4 | 220000 | 880000 | CÔNG TY CỔ PHẦN THIẾT BỊ Y TẾ QUẢNG NGÃI | 880000 |  |  | 0 |  | quảng ngãi
342 | 0886.11 | Kẹp gắp |  | Kẹp gắp bông nha | Vĩ/ 12 cây | Gói/ 1 cái |  | Prime | Pakistan | Cái | 60 | [18 empty] | 0 | 60 | 60 | 0 |  | 0 | 30 | 30 | 21000 | 1260000 | CÔNG TY CỔ PHẦN THIẾT BỊ Y TẾ QUẢNG NGÃI | 1260000 | 20 |  | 20 |  | quảng ngãi
246 | 0345.11 | Kẹp phẩu tích có mấu, không mấu các cỡ |  | Kẹp phẫu tích không mấu 14cm, 16cm | Chất liệu inox | Hộp/ 10 cái |  |  | Pakistan | Cái | 30 |  |  | 10 | 20 | [12 empty] | 10 |  | 20 | 10 | 60 | 30 |  | 30 |  | 30 | 22000 | 660000 | CÔNG TY CỔ PHẦN THIẾT BỊ Y TẾ QUẢNG NGÃI | 1320000 | 10 |  | 10 |  | quảng ngãi
220 | 0095.11 | Khẩu trang VC65 có nẹp |  | Khẩu trang có nẹp VC-65 | 1 gói/ cái, có nẹp | Túi 1 cái |  | Neovision | Việt Nam | Cái | 132 | [16 empty] | 10 |  | 0 | 132 | 132 | 10 |  | 10 |  | 122 | 26500 | 3498000 | CÔNG TY CỔ PHẦN THIẾT BỊ Y TẾ QUẢNG NGÃI | 3498000 |  |  | 0 |  | quảng ngãi
247 | 0347.11 | Khay chữ nhật inox 22 x 17cm |  | Khay chữ nhật inox 22x17cm | chất liệu inox, 22x17x2cm | Thùng/ 50 cái |  | Vinh Tấn | Việt Nam | Cái | 18 | [6 empty] | 5 | 5 | [10 empty] | 5 | 13 | 18 | 5 |  | 5 |  | 13 | 26500 | 477000 | CÔNG TY CỔ PHẦN THIẾT BỊ Y TẾ QUẢNG NGÃI | 477000 | 5 |  | 5 |  | quảng ngãi
293 | 0670.11 | Khuôn đúc bệnh phẩm |  | Khuôn đúc bệnh phẩm | 24x24x6 mm, chất liệu thép không gỉ | Túi/ 10 cái |  | Diapath | Ý | Cái | 20 | [18 empty] | 0 | 20 | 20 | 0 |  | 0 |  | 20 | 87750 | 1755000 | CÔNG TY CỔ PHẦN THIẾT BỊ Y TẾ QUẢNG NGÃI | 1755000 |  |  | 0 |  | quảng ngãi
236 | 0278.11 | Kim chích máu |  | Kim chích máu | Hộp 200 Cây | Hộp/ 200 cây |  | Greetmed | Trung Quốc | Cây | 8400 | 2000 | 3000 |  |  | 2000 | 2000 | [6 empty] | 2000 | 2000 |  |  | 2000 |  | 7000 | 1400 | 16000 | 9000 | 1000 | 10000 | 2000 | 4000 | 180 | 1512000 | CÔNG TY CỔ PHẦN THIẾT BỊ Y TẾ QUẢNG NGÃI | 2880000 | 4000 |  | 4000 |  | quảng ngãi
279 | 0537.11 | Kim chích thông động tĩnh mạch G17 |  | Kim cánh bướm thận nhân tạo xoay được AVF 17G HTC-30W | Tiêu chuẩn: EN ISO 13485, EC. Đầu kim 2 mặt vát, cánh bướm xoay được, có khóa cài, đầu nối luer-lock, lòng kim tráng silicon, kích cỡ 1,5x25x300 mm, tiệt trùng bằng tia gamma. | Thùng/ 500 cái | Thùng/ 500 cái | Nipro Corporation/ Nhật | Thái Lan | Cái | 80000 | 6000 | 6000 |  |  | 1000 | 1000 | 6000 | 6000 | 4000 | 4000 | 4000 | 4000 | 4000 | 4000 |  | 3200 | 12000 |  | 28200 | 51800 | 80000 | 40200 |  | 40200 | 3000 | 36800 | 7480 | 598400000 | CÔNG TY CỔ PHẦN THIẾT BỊ Y TẾ QUẢNG NGÃI | 598400000 | 30000 |  | 30000 | 4000 | quảng ngãi
388 | 1032.11 | Kim chọc tĩnh mạch quay Surflo I.V Catheter các số |  | Kim chọc tĩnh mạch quay Surflo I.V. Catheter các số | .Chất liệu ETFE đảm bảo tương đồng sinh học cao, ít gây kích ứng đỏ da, viêm tĩnh mạch, đặc biệt khi luu kim lâu tới 72h. .Chất liệu ETFE đảm bảo cho thành Ca-tê-te đủ cứng, đàn hồi tốt, ôm kim. Ca-tê-te dễ dàng đi qua da vào tĩnh mạch, sử dụng được khi chọc tĩnh mạch cảnh, động mạch quay và động mạch đùi | Hộp/ 50 cái |  | Terumo/ Nhật | Philippines | Cái | 1000 | [7 empty] | 300 | [10 empty] | 300 | 700 | 1000 | 300 |  | 300 |  | 700 | 11340 | 11340000 | CÔNG TY CỔ PHẦN THIẾT BỊ Y TẾ QUẢNG NGÃI | 11340000 |  |  | 0 |  | quảng ngãi
248 | 0354.11 | Kìm kẹp kim các cỡ |  | Kẹp cầm kim 14cm, 16cm | Chất liệu inox | Hộp/ 10 cái |  |  | Đức | Cái | 30 |  |  | 20 | 20 | [14 empty] | 20 | 10 | 30 | 20 |  | 20 |  | 10 | 22000 | 660000 | CÔNG TY CỔ PHẦN THIẾT BỊ Y TẾ QUẢNG NGÃI | 660000 | 10 |  | 10 |  | quảng ngãi
237 | 0298.11 | Kim nha khoa số 27 |  | Kim nha khoa số 27G | số 27 | Hộp/ 100 cây |  | Terumo/ Nhật | Nhật | Cây | 1500 | [6 empty] | 100 | 100 |  | 200 | [5 empty] | 200 | 300 |  | 500 | 1000 | 1500 | 800 |  | 800 |  | 700 | 1490 | 2235000 | CÔNG TY CỔ PHẦN THIẾT BỊ Y TẾ QUẢNG NGÃI | 2235000 | 700 |  | 700 |  | quảng ngãi
294 | 0672.11 | Lam kính |  | Lam kính, trơn 7102 | Hộp 72 cái | Hộp 72 cái |  | Greetmed | Trung Quốc | Hộp | 380 |  | 30 |  |  | 20 | 20 | [5 empty] | 50 | 30 | 30 |  |  | 50 |  | 130 | 250 | 380 | 180 |  | 180 |  | 200 | 14900 | 5662000 | CÔNG TY CỔ PHẦN THIẾT BỊ Y TẾ QUẢNG NGÃI | 5662000 | 120 |  | 120 | 20 | quảng ngãi
295 | 0673.11 | Lam kính mài nhám |  | Lam kính, nhám 7105 | Hộp 72 cái | Hộp 72 cái |  | Greetmed | Trung Quốc | Cái | 4320 | [18 empty] | 0 | 4320 | 4320 | 0 |  | 0 |  | 4320 | 268 | 1157760 | CÔNG TY CỔ PHẦN THIẾT BỊ Y TẾ QUẢNG NGÃI | 1157760 |  |  | 0 |  | quảng ngãi
343 | 0892.11 | Lentulo số 25 |  | Lentulo Mani số 25 | Hộp/ 4 cái | Hộp/ 4 cái |  | Mani/ Nhật | Nhật | Hộp | 6 | [18 empty] | 0 | 6 | 6 | 0 |  | 0 |  | 6 | 96000 | 576000 | CÔNG TY CỔ PHẦN THIẾT BỊ Y TẾ QUẢNG NGÃI | 576000 |  |  | 0 |  | quảng ngãi
344 | 0893.11 | Lentulo số 30 |  | Lentulo Mani số 30 | Hộp/ 4 cái | Hộp/ 4 cái |  | Mani/ Nhật | Nhật | Hộp | 6 | [18 empty] | 0 | 6 | 6 | 0 |  | 0 |  | 6 | 96000 | 576000 | CÔNG TY CỔ PHẦN THIẾT BỊ Y TẾ QUẢNG NGÃI | 576000 |  |  | 0 |  | quảng ngãi
345 | 0894.11 | Lentulo số 35 |  | Lentulo Mani số 35 | Hộp/ 4 cái | Hộp/ 4 cái |  | Mani/ Nhật | Nhật | Hộp | 5 | [18 empty] | 0 | 5 | 5 | 0 |  | 0 |  | 5 | 96000 | 480000 | CÔNG TY CỔ PHẦN THIẾT BỊ Y TẾ QUẢNG NGÃI | 480000 |  |  | 0 |  | quảng ngãi
296 | 0678.11 | Lưỡi dao bào da (lạng da) |  | Lưỡi dao bào da Feather | 1 túi/ 1 cái. Tiệt trùng bằng tia Gamma | Hộp/ 20 cái |  | Feather | Nhật | Cái | 120 |  |  | 50 | 60 | [12 empty] | 40 | 40 | 100 | 20 | 200 | 100 |  | 100 |  | 100 | 68250 | 8190000 | CÔNG TY CỔ PHẦN THIẾT BỊ Y TẾ QUẢNG NGÃI | 13650000 | 80 |  | 80 |  | quảng ngãi
297 | 0679.11 | Lưỡi dao cắt vi phẫu S35 |  | Lưỡi dao cắt vi phẫu | Hộp/ 50 Lưỡi | Hộp/ 50 cái |  | Kai/ Ema | Nhật | Hộp | 17 |  | 5 | [10 empty] | 5 | 5 |  |  | 2 |  | 10 | 7 | 17 | 12 |  | 12 |  | 5 | 2720000 | 46240000 | CÔNG TY CỔ PHẦN THIẾT BỊ Y TẾ QUẢNG NGÃI | 46240000 |  |  | 0 |  | quảng ngãi
298 | 0681.11 | Lưỡi dao mổ số 10 |  | Lưỡi dao mổ số 10 | số 10 | Hộp/ 100 cái |  | Ishwari | Ấn độ | Cái | 9000 | 500 |  | 800 | 1300 | 200 | 200 | 600 | 600 | 600 | 600 | 400 | 800 | 400 | 400 |  | 300 | 1500 |  | 4200 | 4800 | 9000 | 5300 |  | 5300 |  | 3700 | 800 | 7200000 | CÔNG TY CỔ PHẦN THIẾT BỊ Y TẾ QUẢNG NGÃI | 7200000 | 3000 |  | 3000 |  | quảng ngãi
299 | 0682.11 | Lưỡi dao mổ số 11 |  | Lưỡi dao mổ số 11 | số 11 | Hộp/ 100 cái |  | Ishwari | Ấn độ | Cái | 3500 | [6 empty] | 100 | 100 | 200 | 200 | 400 | 800 | 200 | 200 |  | 100 | 800 |  | 1400 | 2100 | 3500 | 1800 |  | 1800 |  | 1700 | 800 | 2800000 | CÔNG TY CỔ PHẦN THIẾT BỊ Y TẾ QUẢNG NGÃI | 2800000 | 1400 |  | 1400 |  | quảng ngãi
300 | 0683.11 | Lưỡi dao mổ số 15 |  | Lưỡi dao mổ số 15 | số 15 | Hộp/ 100 cái |  | Ishwari | Ấn độ | Cái | 1000 | 200 | 200 |  |  | 200 | 200 | [6 empty] | 100 | 100 |  | 100 | 200 |  | 600 | 400 | 1300 | 800 |  | 800 |  | 500 | 800 | 800000 | CÔNG TY CỔ PHẦN THIẾT BỊ Y TẾ QUẢNG NGÃI | 1040000 | 400 |  | 400 |  | quảng ngãi
301 | 0685.11 | Lưới thoát vị bẹn (Optilene mesh LP) hoặc tương đương |  | Lưới thoát vị Unomesh 10cm x 15cm | 10cm x 15cm | Hộp/ 5 miếng |  | Genco | Thổ Nhĩ Kỳ | Miếng | 50 | [18 empty] | 0 | 50 | 50 | 0 |  | 0 |  | 50 | 362000 | 18100000 | CÔNG TY CỔ PHẦN THIẾT BỊ Y TẾ QUẢNG NGÃI | 18100000 |  |  | 0 |  | quảng ngãi
302 | 0686.11 | Lưới thoát vị Premilene Mesh hoặc tương đương |  | Lưới thoát vị Unomesh 5cm x 10cm | 5cm x 10cm | Hộp/ 5 miếng |  | Genco | Thổ Nhĩ Kỳ | Miếng | 160 | 10 | 10 | 20 | 10 | [11 empty] | 10 | 40 |  | 30 | 130 | 160 | 30 |  | 30 |  | 130 | 265000 | 42400000 | CÔNG TY CỔ PHẦN THIẾT BỊ Y TẾ QUẢNG NGÃI | 42400000 | 100 |  | 100 | 15 | quảng ngãi
303 | 0687.11 | Lưới thoát vị Prolen Mesh hoặc tương đương |  | Lưới thoát vị Unomesh 6cm x 11cm | 6cm x 11cm | Hộp/ 5 miếng |  | Genco | Thổ Nhĩ Kỳ | Miếng | 60 | [5 empty] | 20 | 30 | 30 | 40 | 40 | [8 empty] | 90 | -30 | 120 | 120 |  | 120 |  | 0 | 289000 | 17340000 | CÔNG TY CỔ PHẦN THIẾT BỊ Y TẾ QUẢNG NGÃI | 34680000 |  |  | 0 |  | quảng ngãi
304 | 0688.11 | Lưới thoát vị Prolen Mesh hoặc tương đương |  | Lưới thoát vị Unomesh 15cm x 15cm | 15cm x 15cm | Hộp/ 5 miếng |  | Genco | Thổ Nhĩ Kỳ | Miếng | 10 | [18 empty] | 0 | 10 | 10 | 0 |  | 0 |  | 10 | 398000 | 3980000 | CÔNG TY CỔ PHẦN THIẾT BỊ Y TẾ QUẢNG NGÃI | 3980000 |  |  | 0 |  | quảng ngãi
249 | 0355.11 | Mask gây mê người lớn, trẻ em |  | Mask gây mê người lớn, trẻ em | Chất liệu silicone | Thùng/ 100 cái |  | Suzhou Yudu | Trung Quốc | Cái | 80 | [18 empty] | 0 | 80 | 80 | 0 |  | 0 |  | 80 | 28000 | 2240000 | CÔNG TY CỔ PHẦN THIẾT BỊ Y TẾ QUẢNG NGÃI | 2240000 |  |  | 0 |  | quảng ngãi
250 | 0358.11 | Mask thở khí dung người lớn , trẻ em |  | Mask thở khí dung người lớn, trẻ em | Chất liệu polymer | Túi/ 1 cái |  | Zibo Eastmed | Trung Quốc | Cái | 70 | [6 empty] | 20 | 20 |  |  |  | 20 |  |  |  |  | 30 |  | 40 | 30 | 140 | 70 |  | 70 |  | 70 | 13650 | 955500 | CÔNG TY CỔ PHẦN THIẾT BỊ Y TẾ QUẢNG NGÃI | 1911000 | 40 |  | 40 |  | quảng ngãi
346 | 0896.11 | Mặt gương nha khoa |  | Mặt gương nha | Hộp/ 12 cái | Hộp/ 12 cái |  | Seamoon | Pakistan | Cái | 144 | [18 empty] | 0 | 144 | 144 | 0 |  | 0 | 60 | 84 | 10000 | 1440000 | CÔNG TY CỔ PHẦN THIẾT BỊ Y TẾ QUẢNG NGÃI | 1440000 | 60 |  | 60 |  | quảng ngãi
305 | 0689.11 | Mặt nạ bóp bóng rời |  | Mask gây mê người lớn, trẻ em | Chất liệu nhựa | Thùng/ 100 cái |  | Suzhou Yudu | Trung Quốc | Cái | 10 | [9 empty] | 15 |  | 20 |  |  |  |  | 40 | 40 | 75 | -65 | 150 | 80 |  | 80 |  | 70 | 27700 | 277000 | CÔNG TY CỔ PHẦN THIẾT BỊ Y TẾ QUẢNG NGÃI | 4155000 | 40 |  | 40 |  | quảng ngãi
221 | 0097.11 | Mũ giấy phẫu thuật (Nam; nữ) |  | Mũ giấy phẫu thuật vô trùng | Chất liệu giấy, đã tiệt khuẩn | Túi 1 cái | 1.500 cái/ thùng | Thời Thanh Bình | Việt Nam | Cái | 53000 | 1500 | 1500 |  |  | 4500 | 4500 | 12000 | 12000 |  |  | 4500 | 4500 | 4500 | 4500 |  | 4500 | 12000 |  | 31500 | 21500 | 68500 | 43500 |  | 43500 | 3000 | 22000 | 682 | 36146000 | CÔNG TY CỔ PHẦN THIẾT BỊ Y TẾ QUẢNG NGÃI | 46717000 | 25000 |  | 25000 | 4000 | quảng ngãi
347 | 0900.11 | Mũi khoan chóp |  | Mũi khoan chóp | Vĩ/ 5 cái | Vĩ/ 5 cái |  | Mani | Nhật | Cái | 36 | [18 empty] | 0 | 36 | 36 | 0 |  | 0 |  | 36 | 28000 | 1008000 | CÔNG TY CỔ PHẦN THIẾT BỊ Y TẾ QUẢNG NGÃI | 1008000 | 50 |  | 50 |  | quảng ngãi
348 | 0901.11 | Mũi khoan thẳng |  | Mũi khoan thẳng | Vĩ/ 5 cái | Vĩ/ 5 cái |  | Mani | Nhật | Cái | 156 | [18 empty] | 0 | 156 | 156 | 0 |  | 0 |  | 156 | 30000 | 4680000 | CÔNG TY CỔ PHẦN THIẾT BỊ Y TẾ QUẢNG NGÃI | 4680000 | 50 |  | 50 |  | quảng ngãi
372 | 0960.11 | Nắp đậy silicone cho Trocar (màu đen) (50/40) |  | Nắp đậy Trocar cỡ 11mm | Đường kính 11 mm (5 cái/gói) | Gói/ 5 cái |  | Karl Storz | Đức | Cái | 5 | [18 empty] | 0 | 5 | 5 | 0 |  | 0 |  | 5 | 450000 | 2250000 | CÔNG TY CỔ PHẦN THIẾT BỊ Y TẾ QUẢNG NGÃI | 2250000 |  |  | 0 |  | quảng ngãi
267 | 0454.11 | Nẹp chống xoay ngắn H1 |  | Nẹp chống xoay ngắn | Chất liệu : Vải cotton, vải không dệt, vải có lỗ thoáng khí, vải tricot. Khóa Velcro, nẹp hợp kim nhôm. | Túi/ 1 cái |  | Gia Hưng | Việt Nam | Cái | 600 | [16 empty] | 100 |  | 0 | 600 | 600 | 100 |  | 100 | 100 | 400 | 92000 | 55200000 | CÔNG TY CỔ PHẦN THIẾT BỊ Y TẾ QUẢNG NGÃI | 55200000 | 300 |  | 300 | 50 | quảng ngãi
268 | 0455.11 | Nẹp cổ tay H1 |  | Nẹp cẳng tay ôm ngón cái | Vải cotton, vải không dệt, vải có lỗ thoáng khí, Khóa Velcro, nẹp hợp kim nhôm. | Túi/ 1 cái |  | Gia Hưng | Việt Nam | Cái | 10 | [18 empty] | 0 | 10 | 10 | 0 |  | 0 |  | 10 | 48300 | 483000 | CÔNG TY CỔ PHẦN THIẾT BỊ Y TẾ QUẢNG NGÃI | 483000 |  |  | 0 |  | quảng ngãi
269 | 0460.11 | Nẹp Iselin (Nhôm) |  | Nẹp Iselin 25cm | Chất liệu : Hợp kim nhôm đặc biệt dễ uốn cong nhưng rất chắc chắn khi cố định. Lớp xốp mềm, thoáng khí. | Túi/ 50 cái |  | Gia Hưng | Việt Nam | Cái | 650 | [6 empty] | 120 | 120 | 50 | 50 | [5 empty] | 150 | 50 |  | 320 | 330 | 650 | 370 |  | 370 |  | 280 | 9000 | 5850000 | CÔNG TY CỔ PHẦN THIẾT BỊ Y TẾ QUẢNG NGÃI | 5850000 | 250 |  | 250 |  | quảng ngãi
270 | 0461.11 | Nẹp ngón tay cái H1 |  | Nẹp cẳng tay ôm ngón cái | Nẹp hợp kim nhôm, vải không dệt, vải có lỗ thoáng khí. Khóa Velcro. | Túi/ 1 cái |  | Gia Hưng | Việt Nam | Cái | 10 | [18 empty] | 0 | 10 | 10 | 0 |  | 0 |  | 10 | 49600 | 496000 | CÔNG TY CỔ PHẦN THIẾT BỊ Y TẾ QUẢNG NGÃI | 496000 |  |  | 0 |  | quảng ngãi
306 | 0696.11 | Nhiệt kế treo tường |  | Nhiệt kế treo tường | 1 cái/ hộp | Hộp/ 1 cái |  |  | Trung Quốc | Cái | 5 | [18 empty] | 0 | 5 | 5 | 0 |  | 0 |  | 5 | 18000 | 90000 | CÔNG TY CỔ PHẦN THIẾT BỊ Y TẾ QUẢNG NGÃI | 90000 |  |  | 0 |  | quảng ngãi
251 | 0365.11 | Ống kền cắm pince, kéo |  | Ống cắm panh inox | chất liệu inox | Thùng/ 50 cái |  | Vinh Tấn | Việt Nam | Cái | 15 | [18 empty] | 0 | 15 | 15 | 0 |  | 0 |  | 15 | 33600 | 504000 | CÔNG TY CỔ PHẦN THIẾT BỊ Y TẾ QUẢNG NGÃI | 504000 |  |  | 0 |  | quảng ngãi
252 | 0366.11 | Ống nghe tim phổi 1 Dây |  | Tai nghe huyết áp FT-805 | Cái /hộp | Hộp/ 1 cái |  | TANAKA SANGYO | Nhật | Cái | 75 |  |  | 10 | 10 | [12 empty] | 10 |  | 10 | 65 | 75 | 20 |  | 20 | 10 | 45 | 88200 | 6615000 | CÔNG TY CỔ PHẦN THIẾT BỊ Y TẾ QUẢNG NGÃI | 6615000 | 5 |  | 5 |  | quảng ngãi
283 | 0571.11 | Ống nghiệm nhựa có nắp 5ml |  | Ống nghiệm nhựa có nắp | bằng nhựa, có nắp, 5ml | Túi/ 500 cái |  | Ngọc Xuân Dinh | Việt Nam | Cái | 26000 |  |  | 10000 | 10000 |  |  | 1000 | 1000 | 8000 | 8000 | [5 empty] | 2000 | 5000 |  | 21000 | 5000 | 39050 | 26000 |  | 26000 |  | 13050 | 310 | 8060000 | CÔNG TY CỔ PHẦN THIẾT BỊ Y TẾ QUẢNG NGÃI | 12105500 | 15000 |  | 15000 | 2500 | quảng ngãi
223 | 0125.11 | Ống nội khí quản lò xo 5,0- 5,5 - 6,0- 6,5- 7,0. sử dụng nhiều lần |  | Ống nội khí quản lò xo các số | Bằng nhựa PVC y tế/Số 5,0- 5,5 - 6,0- 6,5- 7,0. Sử dụng nhiều lần | Hộp/ 10 cái |  | Sumi | Ba Lan | Cái | 60 |  | 50 |  |  |  | 20 | [12 empty] | 70 | -10 | 70 | 70 |  | 70 |  | 0 | 165000 | 9900000 | CÔNG TY CỔ PHẦN THIẾT BỊ Y TẾ QUẢNG NGÃI | 11550000 |  |  | 0 |  | quảng ngãi
224 | 0128.11 | Ống thông tiệt trùng số 28 (Dẫn lưu ổ bụng) |  | Ống thông tiệt trùng số 28 (Ống dẫn lưu ổ bụng) | số 28, tiệt trùng | Bịch/ 100 cái |  | Công ty CP Merufa | Việt Nam | Cái | 800 | 200 | 200 |  |  |  |  | 200 | 200 | [8 empty] | 200 |  | 400 | 400 | 900 | 600 |  | 600 |  | 300 | 7920 | 6336000 | CÔNG TY CỔ PHẦN THIẾT BỊ Y TẾ QUẢNG NGÃI | 7128000 | 250 |  | 250 | 50 | quảng ngãi
307 | 0704.11 | Pipet nhỏ giọt |  | Pipet nhựa 1ml/ 3ml không tiệt trùng | Chất liệu nhựa | Hộp/ 500 cái |  | Greetmed | Trung Quốc | Cái | 100 |  |  | 4000 | 4000 | [14 empty] | 4000 | -3900 | 4000 | 4000 |  | 4000 |  | 0 | 390 | 39000 | CÔNG TY CỔ PHẦN THIẾT BỊ Y TẾ QUẢNG NGÃI | 1560000 |  |  | 0 |  | quảng ngãi
308 | 0708.11 | Quả bóp cao su fi 7 |  | Quả bóp cao su fi 7 | Chất liệu cao su | Thùng/ 360 cái |  | Greetmed | Trung Quốc | Cái | 10 | [18 empty] | 0 | 10 | 10 | 0 |  | 0 |  | 10 | 20000 | 200000 | CÔNG TY CỔ PHẦN THIẾT BỊ Y TẾ QUẢNG NGÃI | 200000 |  |  | 0 |  | quảng ngãi
280 | 0541.11 | Quả lọc máu thận nhân tạo Sureflux- 130E hoặc tương đương |  | Quả lọc thận Cellulose Triacetate Sureflux 130E | Màng lọc Middle flux, chất liệu Sợi tự nhiên Cellulose Triacetate, diện tích 1,3m², Kuf 1.780ml/h/100mmHg. | Thùng/ 24 quả | Thùng/ 24 quả | Nipro Corporation/ Nhật | Nhật | Quả | 10600 | 552 | 552 | 432 | 432 |  |  | 408 | 408 | 240 | 240 | 360 | 360 | 408 | 408 |  | 480 | 1152 |  | 2880 | 7720 | 10600 | 3648 | 240 | 3888 | 240 | 6472 | 367500 | 3895500000 | CÔNG TY CỔ PHẦN THIẾT BỊ Y TẾ QUẢNG NGÃI | 3895500000 | 2880 |  | 2880 | 400 | quảng ngãi
275 | 0511.11 | Que thử hóa học indicator strip hoặc tương đương |  | Que thử hóa học indicator strip | Que thử chỉ thị hóa học nhận dạng H2O2, chuyển từ đỏ sang vàng sang khi test. Hộp/1000 que | Hộp/ 1000 que |  | Advanced Sterilization Products | Mỹ | Que | 5000 | [18 empty] | 0 | 5000 | 5000 | 0 |  | 0 |  | 5000 | 2310 | 11550000 | CÔNG TY CỔ PHẦN THIẾT BỊ Y TẾ QUẢNG NGÃI | 11550000 |  |  | 0 |  | quảng ngãi
271 | 0463.11 | Rọ mây kéo tay |  | Rọ mây kéo tay | Bộ gồm 5 cái | Bộ gồm 5 cái |  |  | Việt Nam | Bộ | 5 | [18 empty] | 0 | 5 | 5 | 0 |  | 0 |  | 5 | 185000 | 925000 | CÔNG TY CỔ PHẦN THIẾT BỊ Y TẾ QUẢNG NGÃI | 925000 |  |  | 0 |  | quảng ngãi
373 | 0964.11 | Ruột kéo cắt chỉ, hàm hoạt động đơn |  | Ruột kéo cắt chỉ, hàm hoạt động đơn | Cỡ 5 mm, dài 36 cm | Túi/ 1 cái |  | Karl Storz | Đức | Cái | 10 | [6 empty] | 2 | 2 | [10 empty] | 2 | 8 | 10 | 2 |  | 2 |  | 8 | 8080000 | 80800000 | CÔNG TY CỔ PHẦN THIẾT BỊ Y TẾ QUẢNG NGÃI | 80800000 |  |  | 0 |  | quảng ngãi
374 | 0965.11 | Ruột kéo cắt mô loại Click'line hàm cong, có khía , hàm tác động đôi |  | Ruột kéo cắt mô loại Click'line hàm cong, có khía, hàm tác động đôi | Cỡ 5 mm, dài 36 cm. | Túi/ 1 cái |  | Karl Storz | Đức | Cái | 10 | [6 empty] | 2 | 2 | [10 empty] | 2 | 8 | 10 | 2 |  | 2 |  | 8 | 8080000 | 80800000 | CÔNG TY CỔ PHẦN THIẾT BỊ Y TẾ QUẢNG NGÃI | 80800000 |  |  | 0 |  | quảng ngãi
375 | 0966.11 | Ruột kẹp đốt lưỡng cực |  | Ruột kẹp đốt lưỡng cực | Chiều rộng hàm 3 mm, cỡ 5 mm, dài 33 cm | Túi/ 1 cái |  | Karl Storz | Đức | Cái | 20 | [18 empty] | 0 | 20 | 20 | 0 |  | 0 |  | 20 | 6430000 | 128600000 | CÔNG TY CỔ PHẦN THIẾT BỊ Y TẾ QUẢNG NGÃI | 128600000 |  |  | 0 |  | quảng ngãi
376 | 0967.11 | Ruột kẹp dùng kẹp ruột loại Click'line, hàm có cửa sổ |  | Ruột kẹp dùng kẹp ruột loại Click'line, hàm có cửa sổ | Cỡ 5 mm, dài 36 cm. | Túi/ 1 cái |  | Karl Storz | Đức | Cái | 10 | [6 empty] | 2 | 2 | [10 empty] | 2 | 8 | 10 | 2 |  | 2 |  | 8 | 7090000 | 70900000 | CÔNG TY CỔ PHẦN THIẾT BỊ Y TẾ QUẢNG NGÃI | 70900000 |  |  | 0 |  | quảng ngãi
377 | 0968.11 | Ruột kẹp gắp Manhes loại Click'line, hàm đa răng, độ rộng hàm 4.8mm, dùng gắp chính xác và không sang chấn |  | Ruột kẹp gắp Manhes loại Click'line, hàm đa răng, độ rộng hàm 4.8mm, dùng gắp chính xác và không sang chấn | Cỡ 5 mm, dài 36 cm, | Túi/ 1 cái |  | Karl Storz | Đức | Cái | 10 | [18 empty] | 0 | 10 | 10 | 0 |  | 0 |  | 10 | 7090000 | 70900000 | CÔNG TY CỔ PHẦN THIẾT BỊ Y TẾ QUẢNG NGÃI | 70900000 |  |  | 0 |  | quảng ngãi
378 | 0969.11 | Ruột kẹp Kelly loại Click'line, dài, dùng gắp và bóc tách, hàm hoạt động đôi |  | Ruột kẹp Kelly loại Click'line, dài, dùng gắp và bóc tách, hàm hoạt động đôi | Cỡ 5 mm, dài 36 cm | Túi/ 1 cái |  | Karl Storz | Đức | Cái | 10 | [6 empty] | 2 | 2 | [10 empty] | 2 | 8 | 10 | 2 |  | 2 |  | 8 | 7090000 | 70900000 | CÔNG TY CỔ PHẦN THIẾT BỊ Y TẾ QUẢNG NGÃI | 70900000 |  |  | 0 |  | quảng ngãi
379 | 0970.11 | Ruột kẹp phẫu tích BABCOCK loại Click'line, không sang chấn, hàm có cửa sổ, hàm hoạt động đôi |  | Ruột kẹp phẫu tích BABCOCK loại Click'line, không sang chấn, hàm có cửa sổ, hàm hoạt động đôi | Cỡ 5 mm, dài 36 cm, | Túi/ 1 cái |  | Karl Storz | Đức | Cái | 10 | [18 empty] | 0 | 10 | 10 | 0 |  | 0 |  | 10 | 7090000 | 70900000 | CÔNG TY CỔ PHẦN THIẾT BỊ Y TẾ QUẢNG NGÃI | 70900000 |  |  | 0 |  | quảng ngãi
380 | 0972.11 | Ruột kẹp phẫu tích, gập góc sang phải, hàm tác động đôi |  | Ruột kẹp phẫu tích, gập góc sang phải, hàm tác động đôi | Cỡ 5 mm, dài 36 cm | Túi/ 1 cái |  | Karl Storz | Đức | Cái | 10 | [18 empty] | 0 | 10 | 10 | 0 |  | 0 |  | 10 | 7090000 | 70900000 | CÔNG TY CỔ PHẦN THIẾT BỊ Y TẾ QUẢNG NGÃI | 70900000 |  |  | 0 |  | quảng ngãi
309 | 0713.11 | Sáp xương sọ não W810 hoặc tương đương |  | Sáp cầm máu vô trùng Bone Wax 2,5g | Bone wax cầm máu xương 2.5g; H/12 Miếng | Hộp/ 12 miếng |  | SMI AG | Bỉ | Miếng | 132 | 12 | 12 | 12 | 12 | 12 | 12 | 24 | 24 | 12 | 12 |  |  | 12 | 12 |  |  | 24 |  | 84 | 48 | 160 | 108 |  | 108 | 24 | 28 | 24500 | 3234000 | CÔNG TY CỔ PHẦN THIẾT BỊ Y TẾ QUẢNG NGÃI | 3920000 | 36 |  | 36 | 10 | quảng ngãi
349 | 0917.11 | Sò đánh bóng màu đỏ |  | Sò đánh bóng Acclean | màu đỏ | Hộp/ 200 con |  | Acclean | Mỹ | Con | 120 | [9 empty] | 200 | [8 empty] | 200 | -80 | 200 | 200 |  | 200 |  | 0 | 3800 | 456000 | CÔNG TY CỔ PHẦN THIẾT BỊ Y TẾ QUẢNG NGÃI | 760000 | 100 |  | 100 |  | quảng ngãi
225 | 0138.11 | Sonde Foley |  | Sonde Foley 2 nhánh các số | 2 nhánh các số | Thùng/ 500 cái | 500 cái/ thùng (10c/ H) | Zibo Eastmed | Trung Quốc | Cái | 7100 | 300 | 240 |  | 500 | 50 | 550 | 30 | 30 | 200 | 230 | 200 | 240 | 350 | 350 |  | 150 | 1000 | 850 | 3140 | 3960 | 7100 | 3815 |  | 3815 | 600 | 2685 | 8930 | 63403000 | CÔNG TY CỔ PHẦN THIẾT BỊ Y TẾ QUẢNG NGÃI | 63403000 | 1600 |  | 1600 | 400 | quảng ngãi
226 | 0140.11 | Sonde hậu môn (Rectal) |  | Sonde hậu môn (Rectal) | Bằng nhựa PVC y tế, các số | Hộp/ 100 cái |  | Greetmed | Trung Quốc | Cái | 200 | [15 empty] | 20 | 30 |  | 20 | 180 | 200 | 50 |  | 50 |  | 150 | 2730 | 546000 | CÔNG TY CỔ PHẦN THIẾT BỊ Y TẾ QUẢNG NGÃI | 546000 | 40 |  | 40 | 10 | quảng ngãi
227 | 0144.11 | Sonde hút nhớt (Suction catheter) các size |  | Sonde hút nhớt có van các cỡ | Các cỡ | Túi/ 1 cái |  | Suzhou Yudu | Trung Quốc | Cái | 1000 | [16 empty] | 2000 |  | 0 | 1000 | 1000 | 0 |  | 0 |  | 1000 | 1800 | 1800000 | CÔNG TY CỔ PHẦN THIẾT BỊ Y TẾ QUẢNG NGÃI | 1800000 |  |  | 0 |  | quảng ngãi
228 | 0147.11 | Sonde JJ Urovision các size 26cm open tip |  | Ống xông niệu quản chữ J (Double J Stent) | Dài 26cm, Các cỡ | Túi/ 1 cái, tiệt trùng |  | MEDPRO MEDICAL B.V | Hà Lan | Cái | 310 | [6 empty] | 60 | 60 |  |  | 40 | 40 | 20 | 20 |  |  | 40 |  | 120 | 190 | 310 | 160 |  | 160 | 30 | 120 | 253000 | 78430000 | CÔNG TY CỔ PHẦN THIẾT BỊ Y TẾ QUẢNG NGÃI | 78430000 | 120 |  | 120 |  | quảng ngãi
229 | 0148.11 | Sonde màng phổi các cỡ (Thoracic) |  | Ống dẫn lưu màng phổi các cỡ | Các cỡ | Gói/ 25 cái |  | Angiplast | Ấn độ | Cái | 170 | [6 empty] | 40 | 40 |  | 30 | [6 empty] | 50 | 50 | 120 | 50 | 250 | 120 | 30 | 150 | 30 | 70 | 24500 | 4165000 | CÔNG TY CỔ PHẦN THIẾT BỊ Y TẾ QUẢNG NGÃI | 6125000 | 100 |  | 100 | 15 | quảng ngãi
230 | 0150.11 | Sonde nelaton các cỡ |  | Sonde Nelaton các số | Chất liệu cao su mềm, Số 6 - 16 | Hộp/ 10 cái |  | Symphon Medical | Đài Loan | Cái | 1000 |  | 125 | [14 empty] | 50 | 50 | 175 | 825 | 1000 | 175 |  | 175 |  | 825 | 4788 | 4788000 | CÔNG TY CỔ PHẦN THIẾT BỊ Y TẾ QUẢNG NGÃI | 4788000 | 30 |  | 30 |  | quảng ngãi
231 | 0151.11 | Sonde Pezze các số |  | Ống thông Pezzer | Các số | Hộp/ 10 cái |  | Greetmed | Trung Quốc | Cái | 25 | 10 | 10 | [16 empty] | 10 | 15 | 25 | 10 |  | 10 | 10 | 5 | 16500 | 412500 | CÔNG TY CỔ PHẦN THIẾT BỊ Y TẾ QUẢNG NGÃI | 412500 |  |  | 0 |  | quảng ngãi
232 | 0153.11 | Sonde TKERH'S các cỡ |  | Ống thông chữ T (TKERH'S) | Số 12 đến số 18 | Hộp/ 10 cái |  | Greetmed | Trung Quốc | Cái | 60 | 20 | 20 |  | 10 |  |  |  | 15 | [10 empty] | 45 | 15 | 85 | 45 |  | 45 |  | 40 | 16500 | 990000 | CÔNG TY CỔ PHẦN THIẾT BỊ Y TẾ QUẢNG NGÃI | 1402500 | 40 |  | 40 | 5 | quảng ngãi
381 | 0974.11 | Tay cầm nhựa có khóa |  | Tay cầm nhựa có khóa | dùng với ống vỏ ngoài cách điện 5mm | Túi/ 1 cái |  | Karl Storz | Đức | Cái | 10 | [18 empty] | 0 | 10 | 10 | 0 |  | 0 |  | 10 | 6410000 | 64100000 | CÔNG TY CỔ PHẦN THIẾT BỊ Y TẾ QUẢNG NGÃI | 64100000 |  |  | 0 |  | quảng ngãi
382 | 0975.11 | Tay cầm nhựa không có khóa |  | Tay cầm nhựa không khóa | dùng với ống vỏ ngoài cách điện 5mm | Túi/ 1 cái |  | Karl Storz | Đức | Cái | 10 | [6 empty] | 5 | 5 | [10 empty] | 5 | 5 | 10 | 5 |  | 5 |  | 5 | 5450000 | 54500000 | CÔNG TY CỔ PHẦN THIẾT BỊ Y TẾ QUẢNG NGÃI | 54500000 |  |  | 0 |  | quảng ngãi
350 | 0918.11 | Tay khoan chậm (Low Speed) |  | Tay khoan chậm tốc NSK | Bộ/ 3 cái | Bộ/ 3 cái |  | NSK - Nhật | Trung Quốc | Cái | 2 | [18 empty] | 0 | 2 | 2 | 0 |  | 0 | 2 | 0 | 2650000 | 5300000 | CÔNG TY CỔ PHẦN THIẾT BỊ Y TẾ QUẢNG NGÃI | 5300000 |  |  | 0 |  | quảng ngãi
351 | 0919.11 | Tay khoan siêu tốc 2 lỗ |  | Tay khoan siêu tốc chuck bấm NSK | Hộp/ 1 cái | Hộp/ 1 cái |  | NSK - Nhật | Trung Quốc | Cái | 4 | [18 empty] | 0 | 4 | 4 | 0 |  | 0 | 4 | 0 | 1365000 | 5460000 | CÔNG TY CỔ PHẦN THIẾT BỊ Y TẾ QUẢNG NGÃI | 5460000 |  |  | 0 |  | quảng ngãi
352 | 0920.11 | Tay khoan siêu tốc 4 lỗ |  | Tay khoan siêu tốc chuck vặn NSK | Hộp/ 1 cái | Hộp/ 1 cái |  | NSK - Nhật | Trung Quốc | Cái | 2 | [18 empty] | 0 | 2 | 2 | 0 |  | 0 | 2 | 0 | 1090000 | 2180000 | CÔNG TY CỔ PHẦN THIẾT BỊ Y TẾ QUẢNG NGÃI | 2180000 |  |  | 0 |  | quảng ngãi
353 | 0921.11 | Thạch cao cứng |  | Thạch cao cứng Planet | 1 kg/bịch | 1 kg/bịch |  | Boral Prestia | Thái Lan | Bịch | 5 | [18 empty] | 0 | 5 | 5 | 0 |  | 0 |  | 5 | 43000 | 215000 | CÔNG TY CỔ PHẦN THIẾT BỊ Y TẾ QUẢNG NGÃI | 215000 |  |  | 0 |  | quảng ngãi
354 | 0922.11 | Thạch cao trắng |  | Thạch cao thường | 1 kg/bịch | 1 kg/bịch |  |  | Việt Nam | Bịch | 20 | [18 empty] | 0 | 20 | 20 | 0 |  | 0 |  | 20 | 8200 | 164000 | CÔNG TY CỔ PHẦN THIẾT BỊ Y TẾ QUẢNG NGÃI | 164000 |  |  | 0 |  | quảng ngãi
355 | 0923.11 | Thạch cao vàng |  | Thạch cao Snow Rock | 1 kg/bịch | 1 kg/bịch |  | Snow Rock | Hàn Quốc | Bịch | 10 | [18 empty] | 0 | 10 | 10 | 0 |  | 0 |  | 10 | 42000 | 420000 | CÔNG TY CỔ PHẦN THIẾT BỊ Y TẾ QUẢNG NGÃI | 420000 |  |  | 0 |  | quảng ngãi
356 | 0924.11 | Thám châm |  | Thám trâm răng | Gói/ 1 cái | Gói/ 1 cái |  | Seamoon | Pakistan | Cái | 60 | [18 empty] | 0 | 60 | 60 | 0 |  | 0 | 30 | 30 | 22000 | 1320000 | CÔNG TY CỔ PHẦN THIẾT BỊ Y TẾ QUẢNG NGÃI | 1320000 | 20 |  | 20 |  | quảng ngãi
284 | 0579.11 | Thẻ định nhóm máu ABO đầu giường trước truyền máu. |  | Thẻ định nhóm máu Serafol ABO | 2 test/ card.Hộp/50 cards ( tương đương 100 test) - Thẻ có 3 ô: anti A (màu xanh lá Cây), anti B (màu vàng) và ô Blut (control) không chứa kháng thể nhưng chứa dung dịch đệm photphat, Bảo quản 2 - 25 độ C, Kèm theo que lấy máu và trộn máu, foil dán bảo quản kết quả lâu dài lưu trữ trong bệnh án, tấm nhựa cài thẻ chống bay và thuận tiện khi truyền nhiều Túi máu cho một bệnh nhân. - Độ nhạy: Anti A: 100%; Anti B: 100% - Độ đặc hiệu: Anti A: 100%; Anti B: 100% | Hộp/ 50 cards 2 test/ cards |  | SIFIN | Đức | Test | 7000 |  | 2500 |  |  | 2500 | 2500 | [6 empty] | 2500 | 2500 |  |  | 2500 |  | 7500 | -500 | 20000 | 8500 |  | 8500 | 1500 | 10000 | 13890 | 97230000 | CÔNG TY CỔ PHẦN THIẾT BỊ Y TẾ QUẢNG NGÃI | 277800000 | 10000 |  | 10000 | 2000 | quảng ngãi
357 | 0925.11 | Trâm gai màu trắng |  | Kim gai TÀI trắng | 100 vĩ/ hộp | 100 vĩ/ hộp |  | TÀI | Việt Nam | Hộp | 1 | [18 empty] | 0 | 1 | 1 | 0 |  | 0 |  | 1 | 2400000 | 2400000 | CÔNG TY CỔ PHẦN THIẾT BỊ Y TẾ QUẢNG NGÃI | 2400000 |  |  | 0 |  | quảng ngãi
358 | 0926.11 | Trâm gai màu vàng |  | Kim gai TÀI vàng | 100 vĩ/ hộp | 100 vĩ/ hộp |  | TÀI | Việt Nam | Hộp | 2 | [18 empty] | 0 | 2 | 2 | 0 |  | 0 |  | 2 | 2400000 | 4800000 | CÔNG TY CỔ PHẦN THIẾT BỊ Y TẾ QUẢNG NGÃI | 4800000 |  |  | 0 |  | quảng ngãi
359 | 0927.11 | Trâm gai màu xanh |  | Kim gai TÀI xanh | 100 vĩ/ hộp | 100 vĩ/ hộp |  | TÀI | Việt Nam | Hộp | 1 | [18 empty] | 0 | 1 | 1 | 0 |  | 0 |  | 1 | 2400000 | 2400000 | CÔNG TY CỔ PHẦN THIẾT BỊ Y TẾ QUẢNG NGÃI | 2400000 |  |  | 0 |  | quảng ngãi
383 | 0976.11 | Trocar kim loại có vòng xoắn bên ngoài |  | Trocar kim loại vòng xoắn, cỡ 11mm, dài 10.5cm | Cỡ 11 mm, chiều dài 10.5 cm, nòng trong đầu nhọn hình tháp, vỏ ngoài xoắn có khóa Luer để bơm hơi ổ bụng, van Silicone tự đóng | Túi/ 1 cái |  | Karl Storz | Đức | Cái | 1 | [18 empty] | 0 | 1 | 1 | 0 |  | 0 |  | 1 | 9320000 | 9320000 | CÔNG TY CỔ PHẦN THIẾT BỊ Y TẾ QUẢNG NGÃI | 9320000 |  |  | 0 |  | quảng ngãi
384 | 0977.11 | Trocar kim loại có vòng xoắn bên ngoài |  | Trocar kim loại vòng xoắn, cỡ 6mm | cỡ 6mm, chiều dài 10.5 cm, nòng trong đầu nhọn hình tháp, vỏ ngoài xoắn có khóa Luer để bơm hơi ổ bụng, van Silicone tự đóng | Túi/ 1 cái |  | Karl Storz | Đức | Cái | 1 | [18 empty] | 0 | 1 | 1 | 0 |  | 0 |  | 1 | 9320000 | 9320000 | CÔNG TY CỔ PHẦN THIẾT BỊ Y TẾ QUẢNG NGÃI | 9320000 |  |  | 0 |  | quảng ngãi
310 | 0723.11 | Tuabin đo chức năng hô hấp |  | Tuabin đo chức năng hô hấp FlowMIR | 1 cái/túi | Hộp/ 60 cái |  | MIR | Ý | Cái | 20 | [18 empty] | 0 | 20 | 20 | 0 |  | 0 |  | 20 | 60000 | 1200000 | CÔNG TY CỔ PHẦN THIẾT BỊ Y TẾ QUẢNG NGÃI | 1200000 |  |  | 0 |  | quảng ngãi
253 | 0375.11 | Túi đựng oxy |  | Túi đựng oxy | Chất liệu bằng cao su | Thùng/ 50 cái |  | Greetmed | Trung Quốc | Cái | 50 |  | 10 |  |  |  |  | 10 | 10 |  |  | 10 | 10 |  |  |  | 5 | 5 |  | 35 | 15 | 65 | 40 | 4 | 44 | 6 | 15 | 132000 | 6600000 | CÔNG TY CỔ PHẦN THIẾT BỊ Y TẾ QUẢNG NGÃI | 8580000 | 15 |  | 15 |  | quảng ngãi
276 | 0516.11 | Túi hấp dẹp tiệt trùng |  | Túi hấp dẹp tiệt trùng | 75 mm x 200m | 75 mm x 200m |  | Mediwish | Trung Quốc | Cuộn | 12 | [9 empty] | 2 |  |  | 2 | 2 |  |  | 8 | 8 | 12 | 0 | 24 | 12 |  | 12 |  | 12 | 295000 | 3540000 | CÔNG TY CỔ PHẦN THIẾT BỊ Y TẾ QUẢNG NGÃI | 7080000 | 12 |  | 12 |  | quảng ngãi
277 | 0517.11 | Túi hấp dẹp tiệt trùng |  | Túi hấp dẹp tiệt trùng | 50 mm x 200m | 50 mm x 200m |  | Mediwish | Trung Quốc | Cuộn | 12 | [9 empty] | 1 | [6 empty] | 2 | 2 | 3 | 9 | 12 | 3 |  | 3 |  | 9 | 196000 | 2352000 | CÔNG TY CỔ PHẦN THIẾT BỊ Y TẾ QUẢNG NGÃI | 2352000 | 2 |  | 2 |  | quảng ngãi
385 | 0978.11 | Van trái khế Silicon dùng cho Trocar 11mm |  | Van trái khế silicone dùng cho Trocar 11mm | Đường kính 11mm (5 cái/gói) | Gói/ 5 cái |  | Karl Storz | Đức | Gói | 2 | [18 empty] | 0 | 2 | 2 | 0 |  | 0 |  | 2 | 525000 | 1050000 | CÔNG TY CỔ PHẦN THIẾT BỊ Y TẾ QUẢNG NGÃI | 1050000 |  |  | 0 |  | quảng ngãi
386 | 0979.11 | Van trái khế Silicon dùng cho Trocar 6 mm |  | Van trái khế silicone dùng cho Trocar 6mm | Đường kính 6 mm;(5 cái/gói) | Gói/ 5 cái |  | Karl Storz | Đức | Gói | 2 | [18 empty] | 0 | 2 | 2 | 0 |  | 0 |  | 2 | 525000 | 1050000 | CÔNG TY CỔ PHẦN THIẾT BỊ Y TẾ QUẢNG NGÃI | 1050000 |  |  | 0 |  | quảng ngãi
387 | 0980.11 | Vỏ ngoài bằng kim loại, được bọc cách điện, có đầu nối khóa Luer dùng cho vệ sinh |  | Vỏ ngoài cách điện | Cỡ 5 mm, dài 36 cm | Túi/ 1 cái |  | Karl Storz | Đức | Cái | 5 | [6 empty] | 5 | 5 | [10 empty] | 5 | 0 | 5 | 5 |  | 5 |  | 0 | 4250000 | 21250000 | CÔNG TY CỔ PHẦN THIẾT BỊ Y TẾ QUẢNG NGÃI | 21250000 |  |  | 0 |  | quảng ngãi
390 | 0168.11 | Chỉ cromic catgut 2-0 kim tròn |  | Chromic Catgut 3.5(2/0)75cm 1/2CR26 | Chỉ tiêu thiên nhiên tan châm 2/0 kim tròn 1/2 chiều dài chỉ 75cm , chiều dài kim 26 | Hộp/30 tép | Hộp/30 tép | Tép | Mebiphar JSC | Việt Nam | 2000 | 60 | 60 | [6 empty] | 60 | 60 |  |  | 90 | 90 |  |  | 120 | 120 | 330 | 1670 | 900 | 330 |  | 330 |  | 570 | 17500 | 35000000 | CÔNG TY CỔ PHẦN DƯỢC PHẨM VÀ SINH HỌC Y TẾ | 15750000 | 180 |  | 180 | 25 | sinh học
391 | 0170.11 | Chỉ cromic catgut 4-0 kim tam giác hoặc tương đương. |  | Chromic Catgut (4/0)75cm 3/8CT16 | Chỉ tiêu thiên nhiên tan châm 4/0 kim tam giác 3/8 chiều dài chỉ 75cm , chiều dài kim 16 | Hộp/30 tép | Hộp/30 tép | Tép | Mebiphar JSC | Việt Nam | 2100 |  |  |  |  | 168 | 168 |  | 90 | 150 | 150 | 60 | 60 | 180 | 180 |  | 90 | 420 | 420 | 1158 | 942 | 2100 | 1158 |  | 1158 |  | 942 | 17900 | 37590000 | CÔNG TY CỔ PHẦN DƯỢC PHẨM VÀ SINH HỌC Y TẾ | 37590000 | 750 |  | 750 | 120 | sinh học
392 | 0174.11 | Chỉ nilon 2-0 kim tam giác |  | Nylon 3(2/0)75cm 3/8 CT26 | Chỉ không tiêu đơn sợi Nylon màu xanh dương 2/0 kim tam giác 3/8 chiều dài chỉ 75cm , chiều dài kim 26 | Hộp/30 tép | Hộp/30 tép | Tép | Mebiphar JSC | Việt Nam | 6500 | 330 | 330 |  |  | 384 | 384 |  | 480 | 210 | 210 | 150 | 150 | 180 | 180 |  | 300 | 750 | 750 | 2784 | 3716 | 4972 | 2784 |  | 2784 |  | 2188 | 13500 | 87750000 | CÔNG TY CỔ PHẦN DƯỢC PHẨM VÀ SINH HỌC Y TẾ | 67122000 | 1380 |  | 1380 | 230 | sinh học
393 | 0175.11 | Chỉ nilon 3-0 kim tam giác M20E20 hoặc tương đương |  | Nylon (3/0)75cm 3/8 CT20 | Chỉ không tiêu đơn sợi Nylon màu xanh dương 3/0 kim tam giác 3/8 chiều dài chỉ 75cm , chiều dài kim 20 | Hộp/30 tép | Hộp/30 tép | Tép | Mebiphar JSC | Việt Nam | 9800 | 360 | 360 | 432 | 612 | 432 | 432 |  | 1290 | 450 | 450 | 660 | 660 | 540 | 540 |  | 436 | 1950 | 1950 | 6730 | 3070 | 12359 | 6730 |  | 6730 |  | 5629 | 12000 | 117600000 | CÔNG TY CỔ PHẦN DƯỢC PHẨM VÀ SINH HỌC Y TẾ | 148308000 | 4200 |  | 4200 | 600 | sinh học
394 | 0176.11 | Chỉ nilon 4-0 kim cắt M15E18 hoặc tương đương |  | Nylon (4/0)75cm 3/8 CT18 | Chỉ không tiêu đơn sợi Nylon màu xanh dương 4/0 kim tam giác 3/8 chiều dài chỉ 75cm , chiều dài kim 18 | Hộp/30 tép | Hộp/30 tép | Tép | Mebiphar JSC | Việt Nam | 5100 |  |  | 72 | 162 | 264 | 264 |  | 600 | 240 | 240 | 60 | 60 | 510 | 510 |  | 210 | 960 | 960 | 3006 | 2094 | 5100 | 3006 |  | 3006 |  | 2094 | 13000 | 66300000 | CÔNG TY CỔ PHẦN DƯỢC PHẨM VÀ SINH HỌC Y TẾ | 66300000 | 2010 |  | 2010 | 300 | sinh học
395 | 0212.11 | Chỉ silk 3–0 kim tròn |  | Black Silk 2(3/0)75cm 1/2CR26 | Chỉ không tiêu thiên nhiên đa sợi 3/0 kim tròn 1/2 chiều dài chỉ 75cm, chiều dài kim 26 | Hộp/30 tép | H/30 tép | Tép | Mebiphar JSC | Việt Nam | 1400 |  |  | 96 | 96 | 48 | 48 |  | 450 |  |  | 90 | 90 |  |  |  | 60 | 480 | 480 | 1224 | 176 | 2100 | 1224 |  | 1224 |  | 876 | 13100 | 18340000 | CÔNG TY CỔ PHẦN DƯỢC PHẨM VÀ SINH HỌC Y TẾ | 27510000 | 600 |  | 600 | 100 | sinh học
396 | 0213.11 | Chỉ silk 4–0 kim tam giác |  | Black Silk 1,5(4/0)75cm 3/8 CT18 | Chỉ không tiêu thiên nhiên đa sợi 4/0 kim tam giác 3/8 chiều dài chỉ 75cm, chiều dài kim 18 | Hộp/30 tép | H/30 tép | Tép | Mebiphar JSC | Việt Nam | 200 |  |  | 24 | 24 | 24 | 24 |  |  | 30 | 30 | [6 empty] | 30 | 30 | 108 | 92 | 200 | 108 |  | 108 |  | 92 | 14200 | 2840000 | CÔNG TY CỔ PHẦN DƯỢC PHẨM VÀ SINH HỌC Y TẾ | 2840000 | 30 |  | 30 | 10 | sinh học
397 | 0533.11 | Dây lọc máu thận nhân tạo |  | Bộ dây lọc thận | Tiêu chuẩn: EN ISO 13485. Bộ dây lọc máu Blood line set, chất liệu PVC y tế, tiệt trùng bằng ethylen oxide (ETO). Đường kính dây qua bơm máu 8x12 mm. Đường kính dây chính 4,4x6,6 mm. Chiều dài 420 mm. | 01 bộ/ bao |  | Công ty CP TTB-VTYT TMC | Việt Nam | Cái | 10000 |  | 96 | [16 empty] | 96 | 9904 | 10000 | 96 |  | 96 |  | 9904 | 49000 | 490000000 | CÔNG TY CPTM VÀ DƯỢC PHẨM TÂN THÀNH | 490000000 |  |  | 0 |  | tân thành
400 | 0225.11 | Chỉ Vicryl 2-0 kim tròn hoặc tương đương |  | Chỉ tiêu tổng hợp đa sợi RADIK (Polyglactin 910), số 2-0, dài 75cm, kim tròn, 26mm, 1/2C | Chỉ tiêu tổng hợp đa Sợi Polyglatin 910, chỉ 2/0, Sợi chỉ dài 75cm, kim tròn đầu tròn, chiều dài kim 26mm SH Plus, độ cong của kim 1/2 vòng tròn, 1 Sợi/gói, hộp 12 Sợi | 12 Tép/ Hộp | H/12 tép | Tép | Kollsut International | Mỹ | 2820 | 132 | 132 | 180 | 180 | 300 | 300 | 360 | 414 | 144 | 150 |  |  | 132 | 132 |  | 180 | 600 |  | 1488 | 1332 | 3420 | 2088 |  | 2088 |  | 1332 | 33000 | 93060000 | CÔNG TY TNHH THƯƠNG MẠI DƯỢC VÀ TRANG THIẾT BỊ Y TẾ TATA | 112860000 | 960 |  | 960 | 160 | tata
401 | 0227.11 | Chỉ Vicryl 4–0 kim tròn hoặc tương đương |  | Chỉ tiêu tổng hợp đa sợi RADIK (Polyglactin 910), số 4-0, dài 75cm, kim tròn, 20mm, 1/2C | Chỉ tiêu tổng hợp Polyglactine 910 được bọc bởi 50% là Polyglactine 370 và 50% là Calcium Stearate số 4/0, dài chỉ 75cm, kim 20mm, kim 1/2 đường tròn, kim tròn đầu tròn, kim SH-2 plus. Thời gian giữ vết khâu: 28 - 35 ngày, thời gian tiêu hoàn toàn: 56 - 70 ngày. Hộp 12 liếp (liếp 1 sợi). Tiêu chuẩn CE. G7 | 12 Tép/ Hộp | H/12 tép | Tép | Kollsut International | Mỹ | 2400 | [6 empty] | 158 | 156 | 96 | 96 | 48 | 48 | 36 | 36 |  |  | 300 |  | 336 | 2064 | 3120 | 780 |  | 780 |  | 2340 | 38500 | 92400000 | CÔNG TY TNHH THƯƠNG MẠI DƯỢC VÀ TRANG THIẾT BỊ Y TẾ TATA | 120120000 | 480 |  | 480 | 80 | tata
402 | 0230.11 | Chỉ vicryl 3–0 kim tròn hoặc tương đương |  | Chỉ tiêu tổng hợp đa sợi RADIK (Polyglactin 910), số 3-0, dài 75cm, kim tròn, 26mm, 1/2C | Chỉ tiêu tổng hợp đa Sợi Polyglatin 910, chỉ 3/0, Sợi chỉ dài 75cm, kim tròn đầu tròn, chiều dài kim 26mm SH Plus, độ cong của kim 1/2 vòng tròn, 1 Sợi/gói. | 12 Tép/ Hộp | H/12 tép | Tép | Kollsut International | Mỹ | 3060 | 168 | 168 |  | 120 | 120 | 120 | 408 | 408 | 336 | 332 | 144 | 144 | 144 | 144 |  |  | 720 |  | 1436 | 1624 | 3060 | 2264 |  | 2264 |  | 796 | 33000 | 100980000 | CÔNG TY TNHH THƯƠNG MẠI DƯỢC VÀ TRANG THIẾT BỊ Y TẾ TATA | 100980000 | 320 |  | 320 | 200 | tata
403 | 0231.11 | Chỉ vicryl 3–0 kim tròn hoặc tương đương |  | Chỉ tiêu tổng hợp đa sợi RADIK (Polyglactin 910), số 3-0, dài 75cm, kim tròn, 26mm, 1/2C | Chỉ tiêu tổng hợp Polyglactine 910 được bọc bởi 50% là Polyglactine 370 và 50% là Calcium Stearate số 3/0, dài chỉ 75cm, kim 26mm, kim 1/2 đường tròn, kim tròn đầu tròn, kim SH plus. Thời gian giữ vết khâu: 28 - 35 ngày, thời gian tiêu hoàn toàn: 56 - 70 ngày. Hộp 12 liếp (liếp 1 sợi). Tiêu chuẩn CE. G7 | 12 Tép/ Hộp | H/12 tép | Tép | Kollsut International | Mỹ | 1000 | [18 empty] | 0 | 1000 | 1000 | 0 |  | 0 |  | 1000 | 33000 | 33000000 | CÔNG TY TNHH THƯƠNG MẠI DƯỢC VÀ TRANG THIẾT BỊ Y TẾ TATA | 33000000 | 1000 |  | 1000 | 200 | tata
404 | 0233.11 | Chỉ vicryl số 1 kim tròn hoặc tương đương |  | Chỉ tiêu tổng hợp đa sợi RADIK (Polyglactin 910), số 1, dài 90cm, kim tròn, 40mm, thân lớn, 1/2C | Chỉ tiêu tổng hợp đa Sợi Polyglatin 910, Sợi chỉ dài 90cm, kim dài 40mm, kim tròn đầu tròn CT, độ cong của kim 1/2 vòng tròn, 1 Sợi/gói, hộp 12 Sợi | 12 Tép/ Hộp | H/12 tép | Tép | Kollsut International | Mỹ | 8300 | 371 | 372 | 120 | 120 | 252 | 252 | 444 | 404 | 384 | 388 | 324 | 324 | 192 | 192 |  | 276 | 900 |  | 2328 | 5972 | 8300 | 3228 |  | 3228 | 120 | 4952 | 38000 | 315400000 | CÔNG TY TNHH THƯƠNG MẠI DƯỢC VÀ TRANG THIẾT BỊ Y TẾ TATA | 315400000 | 1980 |  | 1980 | 300 | tata
405 | 0234.11 | Chỉ vicryl số 1 kim tròn hoặc tương đương |  | Chỉ tiêu tổng hợp đa sợi RADIK (Polyglactin 910), số 1, dài 90cm, kim tròn, 40mm, thân lớn, 1/2C | Chỉ tiêu tổng hợp Polyglactine 910 được bọc bởi 50% là Polyglatine 370 và 50% là Calcium Stearate số 1, dài chỉ 90cm, kim 40mm, kim 1/2 đường tròn, kim tròn đầu tròn, kim CT. Thời gian giữ vết khâu: 28 - 35 ngày, thời gian tiêu hoàn toàn: 56 - 70 ngày. Hộp 12 liếp (liếp 1 sợi). Tiêu chuẩn CE. G7 | 12 Tép/ Hộp | H/12 tép | Tép | Kollsut International | Mỹ | 5000 | [18 empty] | 0 | 5000 | 5000 | 0 |  | 0 |  | 5000 | 38000 | 190000000 | CÔNG TY TNHH THƯƠNG MẠI DƯỢC VÀ TRANG THIẾT BỊ Y TẾ TATA | 190000000 |  |  | 0 |  | tata
406 | 0548.11 | Bọc lấy máu đôi 250ml |  | Bọc lấy máu đôi 250ml (Double Blood Bag 250ml) | Ống dây lấy máu dài 1000 ± 50 mm, có 12 đoạn mã trên ống, có kẹp nhựa để khóa tạm thời đường lấy máu. - Kim lấy máu cỡ 16G, có nắp đậy không gây rỉ máu sau khi lấy đủ máu. Hệ thống gốm 2 túi: Túi 1 : Có dung tích 250ml để đựng máu toàn phần hoặc khối hồng cầu. Túi chứa sẵn 35ml dung dịch chống đông CPDA -1 để bảo quản máu toàn phần hoặc khối hồng cầu tới 35 ngày ở 40C . 100 ml dung dịch CPDA-1 có: Citric Acid (anhydrous) 0,299 g Sodium Citrate (dihydrate) 2,63 g Monobasic Sodium Phosphate (monohydrate) 0,222 g Dextrose (monohydrate) 3,19 g Adenine 0,0275 g Water for injections to 100 mL Túi 2 : dung tích 250ml để chứa huyết tương. Ống dây túi dài 560 mm với 8 dãy số ký hiệu để tránh thất lạc khi cắt thành 4 đoạn mẫu xét nghiệm. | 80 túi/ thùng | 80 túi/ thùng | Túi | Suzhou Laishi | Trung Quốc | 6000 | [18 empty] | 0 | 6000 | 320 | 0 |  | 0 |  | 320 | 56700 | 340200000 | CÔNG TY TNHH THƯƠNG MẠI DƯỢC VÀ TRANG THIẾT BỊ Y TẾ TATA | 18144000 |  |  | 0 |  | tata
407 | 0557.11 | Khay hỗ trợ xác định nhóm máu Seroplate hoặc tương đương |  | Khay hỗ trợ xác định nhóm máu Seroplate | 20 cái/lốc | 20 cái/lốc |  | Lốc | OBS Rainer Dylla | Đức | 1000 |  | 192 |  |  | 96 | 96 | 96 | 100 |  |  | 96 | 96 |  |  |  | 96 | 288 | 96 | 676 | 324 | 1900 | 868 |  | 868 |  | 1032 | 195000 | 195000000 | CÔNG TY TNHH THƯƠNG MẠI DƯỢC VÀ TRANG THIẾT BỊ Y TẾ TATA | 370500000 | 432 |  | 432 | 80 | tata
408 | 0558.11 | Kít thu nhận tiểu cầu 1050 (bao gồm túi chống đông ACD(A) 3001: 500ml) |  | Kít thu nhận tiểu cầu 1050 Scinomed (bao gồm túi chống đông ACD(A) 3001: 500ml) (Platelet Apheresis Set) | 8 bộ kít/thùng Bộ kit 1050 phù hợp với máy Haemonotics MCS, có kèm túi chống đông ACDA 3001; Hệ thống túi đơn và ống nhựa đảm bảo qui trình chiết tách khép kín; Bầu li tâm 225ml; Hệ thống kit đảm bảo có túi thu nhập huyết tương 1000ml, túi dự trữ tiểu cầu 1000ml (có thể dự trữ tiểu cầu 5-7 ngày); Kim 16G sắc bén có nắp bảo vệ đầu kim sau khi kim đã sử dụng xong; Có túi lấy mẫu máu người hiến máu 50ml và lấy mẫu tiểu cầu 50ml để kiểm tra chất lượng; Bộ phận lọc khí cho máu khi truyền máu trả lại người hiến. Túi khí 600ml; Có hộp khay dùng cho từng kit riêng biệt; Ống dẫn chất chống đông có bộ lọc khuẩn và kim ghim. | 8 bộ kít/ thùng | 8 bộ kít/ thùng | Bộ | Kít thu nhận tiểu cầu 1050 Scinomed: Scinomed Túi chống đông ACD-A 3001: Ravimed | Kít thu nhận tiểu cầu 1050 Scinomed: Trung Quốc; Túi chống đông ACD-A 3001: Ba Lan | 1000 |  | 80 |  |  |  | 80 | 80 | 80 | 40 | 40 |  | 80 |  |  |  | 152 | 88 |  | 512 | 488 | 1000 | 512 |  | 512 |  | 488 | 2590000 | 2590000000 | CÔNG TY TNHH THƯƠNG MẠI DƯỢC VÀ TRANG THIẾT BỊ Y TẾ TATA | 2590000000 | 488 |  | 488 |  | tata
409 | 1057.11 | Áo phẫu thuật 3 lớp L |  | Áo phẫu thuật 3 lớp L | - 01 x Áo phẫu thuật size L kích thước 132x152cm, không có khẩu trang, dùng vải SMMMS, có Bo tay thun mềm mại, ép dây bằng sóng siêu âm tăng khả năng chống dứt dây, ép tay bằng sóng siêu âm tăng khả năng chống thấm máu, chất dịch. Yêu cầu kỹ thuật chung sản phẩm: được tiệt trùng bằng khí EO, không chứa cao su tự nhiên, không gây dị ứng hoặc kích ứng cho da (có kết quả kiểm tra), Không chứa các độc tố (có kết quả kiểm tra), có tính năng chống thấm nước, cồn, chống tĩnh điện và không có bụi vải, mới 100%. - 01 x Khăn thấm 40 x57cm làm bằng vải spunlace thấm. | 1 bộ/ túi |  | Bộ | NTI VINA | Việt Nam | 2000 |  | 300 |  |  |  | 300 |  | 300 |  | 300 |  |  | 300 | 300 |  | 200 | 300 |  | 1700 | 300 | 3610 | 2000 |  | 2000 | 300 | 1310 | 37800 | 75600000 | CÔNG TY TNHH THƯƠNG MẠI DƯỢC VÀ TRANG THIẾT BỊ Y TẾ TATA | 136458000 | 1300 |  | 1300 |  | tata
410 | 1058.11 | Áo phẫu thuật 3 lớp M |  | Áo phẫu thuật 3 lớp M | - 01 x Áo phẫu thuật size M kích thước 120x137cm, không có khẩu trang, dùng vải SMMMS, có bo tay thun mềm mại, ép dây bằng sóng siêu âm tăng khả năng chống dứt dây, ép tay bằng sóng siêu âm tăng khả năng chống thấm máu, chất dịch. Yêu cầu kỹ thuật chung sản phẩm: được tiệt trùng bằng khí EO, không chứa cao su tự nhiên, không gây dị ứng hoặc kích ứng cho da (có kết quả kiểm tra), Không chứa các độc tố (có kết quả kiểm tra), có tính năng chống thấm nước, cồn, chống tĩnh điện và không có bụi vải, mới 100%. - 01 x Khăn thấm 50x60cm làm bằng vải spunlace thấm. | 1 bộ/ túi |  | Bộ | NTI VINA | Việt Nam | 2000 | [16 empty] | 150 |  | 0 | 2000 | 100 | 0 |  | 0 |  | 100 | 38400 | 76800000 | CÔNG TY TNHH THƯƠNG MẠI DƯỢC VÀ TRANG THIẾT BỊ Y TẾ TATA | 3840000 |  |  | 0 |  | tata
411 | 1061.11 | Bộ khăn chụp mạch vành C |  | Bộ khăn chụp mạch vành C | - 01 x Khăn phủ bàn dụng cụ 165x270cm, vải SMMMS 5 lớp, chống thấm nước, chống tỉnh điện và được ép bằng vải SMMMS và màng plastic màu, dùng công nghệ phun keo tự động giúp khăn không có nếp nhăn giữa hai bề mặt. - 01 x Khăn can thiệp mạch 240x390 cm 2 lỗ đùi và 1 lỗ tay, làm bằng vải không dệt SMMMS 5 lớp có gia cố vùng thấm, có màng phẫu thuật 3M, có màng plastic trong 2 bên. Yêu cầu kỹ thuật chung sản phẩm: được tiệt trùng bằng khí EO, không chứa độc tố (có kết quả kiểm tra), không gây dị ứng hoặc kích ứng cho da (có kết quả kiểm tra), không chứa cao su tự nhiên, có tính năng chống thấm nước, cồn, chống tĩnh điện và không có bụi vải, mới 100%, - 01 x Bao kính chắn chì 75x100 cm, màng plastic trong, có dây thun. - 01 x Tấm phủ chắn chì 100x140cm, màng plastic trong - 01 x Tấm phủ bàn dụng cụ 100x140, màng plastic trong - 01 x Bao chụp đầu đèn phi 65cm, màng plastic trong | 1 bộ/ túi |  | Bộ | NTI VINA | Việt Nam | 1000 |  | 10 |  | 90 |  | 100 | 100 | 100 |  | 100 |  |  | 100 | 100 |  | 100 |  |  | 600 | 400 | 1300 | 700 |  | 700 | 100 | 500 | 370000 | 370000000 | CÔNG TY TNHH THƯƠNG MẠI DƯỢC VÀ TRANG THIẾT BỊ Y TẾ TATA | 481000000 | 500 |  | 500 |  | tata
9 | 0501.11 | Giấy cuộn hấp tiệt trùng 200mm x70m |  | Giấy cuộn hấp tiệt trùng 200mm x70m | Chủng loại tương thích với máy hấp nhiệt độ thấp 200mm x70m | Thùng / 4 cuộn | 4 cuộn/ thùng | Cuộn | Rup 's | Ấn Độ | 2 |  |  |  |  | 1 | 1 | [9 empty] | 1 |  |  | 2 | 0 | 2 | 1 |  | 1 |  | 1 | 1808000 | 3616000 | CÔNG TY TNHH THIẾT BỊ Y TẾ BÌNH MINH | 3616000 | 1 |  | 1 |  | Tb bình minh
10 | 0502.11 | Giấy cuộn hấp tiệt trùng 250mm x70m |  | Giấy cuộn hấp tiệt trùng 250mm x70m | Chủng loại tương thích với máy hấp nhiệt độ thấp 250mm x70m | Thùng / 4 cuộn | 4 cuộn/ thùng | Cuộn | Rup 's | Ấn Độ | 6 | [16 empty] | 3 | 3 | 3 | 3 | 6 | 3 |  | 3 | 1 | 2 | 2239000 | 13434000 | CÔNG TY TNHH THIẾT BỊ Y TẾ BÌNH MINH | 13434000 | 2 |  | 2 |  | Tb bình minh
11 | 0503.11 | Giấy cuộn hấp tiệt trùng 100mm x70m |  | Giấy cuộn hấp tiệt trùng 100mm x70m | Chủng loại tương thích với máy hấp nhiệt độ thấp 100mm x70m | Thùng / 4 cuộn | 4 cuộn/ thùng | Cuộn | Rup 's | Ấn Độ | 22 | [8 empty] | 4 | [7 empty] | 4 | 4 | 4 | 18 | 22 | 4 |  | 4 | 4 | 14 | 1008000 | 22176000 | CÔNG TY TNHH THIẾT BỊ Y TẾ BÌNH MINH | 22176000 | 2 |  | 2 |  | Tb bình minh
12 | 0505.11 | Giấy cuộn hấp tiệt trùng 75mm x 70m |  | Giấy cuộn hấp tiệt trùng 75mm x 70m | Chủng loại tương thích với máy hấp nhiệt độ thấp 75mm x 70m | Thùng / 4 cuộn | 4 cuộn/ thùng | Cuộn | Rup 's | Ấn Độ | 10 |  |  |  |  | 2 | 1 |  |  | 1 | [6 empty] | 4 |  |  | 5 | 5 | 10 | 5 |  | 5 |  | 5 | 830000 | 8300000 | CÔNG TY TNHH THIẾT BỊ Y TẾ BÌNH MINH | 8300000 | 4 |  | 4 |  | Tb bình minh
13 | 0508.11 | Giấy cuộn TYVEK 200mm x70m hoặc tương đương |  | Giấy cuộn TYVEK 200mm x70m | Thùng/4 cuộn | Thùng / 4 cuộn | 4 cuộn/ thùng | Cuộn | Rup 's | Ấn Độ | 4 | [16 empty] | 3 | 2 | 2 | 2 | 4 | 3 |  | 3 |  | 1 | 1807000 | 7228000 | CÔNG TY TNHH THIẾT BỊ Y TẾ BÌNH MINH | 7228000 | 1 |  | 1 |  | Tb bình minh
14 | 0525.11 | Túi hấp tiệt trùng loại phồng |  | Túi hấp tiệt trùng loại phồng | Khổ 300 mm x 100m | Thùng / 4 cuộn |  | Cuộn | Rup 's | Ấn Độ | 4 | [5 empty] | 1 | [10 empty] | 1 | 1 | 2 | 2 | 4 | 2 |  | 2 |  | 2 | 846000 | 3384000 | CÔNG TY TNHH THIẾT BỊ Y TẾ BÌNH MINH | 3384000 |  |  | 0 |  | Tb bình minh
412 | 0434.11 | Phim X quang 28x35cm sử dụng cho máy in phim Carestream |  | Phim Carestream, cỡ 28 x 35cm | 28x35cm. Hộp 125 tấm | Hộp 125 tấm |  | Carestream | Mỹ | Tấm | 2000 | [18 empty] | 0 | 2000 | 2000 | 0 |  | 0 |  | 2000 | 33550 | 67100000 | CÔNG TY TNHH TRANG THIẾT BỊ Y TẾ QUỐC TẾ | 67100000 |  |  | 0 |  | tb quốc tế
413 | 0435.11 | Phim X quang 35x43cm sử dụng cho máy in phim Carestream |  | Phim Carestream, cỡ 35 x 43cm | 35x43cm. Hộp 125 tấm | Hộp 125 tấm |  | Carestream | Mỹ | Tấm | 2000 | [18 empty] | 0 | 2000 | 2000 | 0 |  | 0 |  | 2000 | 52350 | 104700000 | CÔNG TY TNHH TRANG THIẾT BỊ Y TẾ QUỐC TẾ | 104700000 |  |  | 0 |  | tb quốc tế |  | 0
415 | 0077.11 | Gạc đắp bỏng kháng khuẩn, BACTIGRAS 10 x 10cm vô trùng |  | Gạc đắp bỏng kháng khuẩn, BACTIGRAS 10 x 10cm vô trùng | + Gạc đắp bỏng kháng khuẩn BACTIGRAS + Kích thước 10 x 10cm vô trùng | 50 miếng/hộp |  | Miếng | Smith&Nephew | Trung Quốc | 60 | [18 empty] | 0 | 60 | 4 | 0 |  | 0 |  | 4 | 30000 | 1800000 | CÔNG TY TNHH THÀNH AN- HÀ NỘI | 120000 |  |  | 0 |  | thành an
416 | 0416.11 | Miếng áp (opsite) dùng trong phẫu thuật, thủ thuật vô trùng sau mổ 15,5cmx 8,5cm (chống thấm nước) |  | Miếng áp (opsite) dùng trong phẫu thuật, thủ thuật vô trùng sau mổ 15,5cmx 8,5cm (chống thấm nước) | + OPSITE POST OP , dùng trong thay khớp,phẫu thuật cột sống, kết hợp xương, dán vô trùng sau phẫu thuật + kích thước 15,5cmx 8,5cm (chống thấm nước) | 20 miếng/hộp |  | Miếng | Smith&Nephew | Trung Quốc | 180 | [18 empty] | 0 | 180 | 7 | 0 |  | 0 |  | 7 | 40000 | 7200000 | CÔNG TY TNHH THÀNH AN- HÀ NỘI | 280000 |  |  | 0 |  | thành an
417 | 0417.11 | Miếng áp (opsite) dùng trong phẫu thuật, thủ thuật vô trùng sau mổ 20cm x 10 cm (chống thấm nước) |  | Miếng áp (opsite) dùng trong phẫu thuật, thủ thuật vô trùng sau mổ 20cm x 10 cm (chống thấm nước) | '+ OPSITE POST OP , dùng trong thay khớp,phẫu thuật cột sống, kết hợp xương, dán vô trùng sau phẫu thuật + kích thước 20cm x 10cm (chống thấm nước) | 20 miếng/hộp |  | Miếng | Smith&Nephew | Trung Quốc | 50 | [18 empty] | 0 | 50 | 3 | 0 |  | 0 |  | 3 | 60000 | 3000000 | CÔNG TY TNHH THÀNH AN- HÀ NỘI | 180000 |  |  | 0 |  | thành an
418 | 0418.11 | Miếng áp (opsite) dùng trong phẫu thuật, thủ thuật vô trùng sau mổ 25cm x 10cm (chống thấm nước) |  | Miếng áp (opsite) dùng trong phẫu thuật, thủ thuật vô trùng sau mổ 25cm x 10cm (chống thấm nước) | '+ OPSITE POST OP , dùng trong thay khớp,phẫu thuật cột sống, kết hợp xương, dán vô trùng sau phẫu thuật + kích thước 25cm x 10cm (chống thấm nước) | 20 miếng/hộp |  | Miếng | Smith&Nephew | Trung Quốc | 50 | [18 empty] | 0 | 50 | 5 | 0 |  | 0 |  | 5 | 60000 | 3000000 | CÔNG TY TNHH THÀNH AN- HÀ NỘI | 300000 |  |  | 0 |  | thành an
419 | 0419.11 | Miếng áp (opsite) dùng trong phẫu thuật, thủ thuật vô trùng sau mổ 6.5x5cm (chống thấm nước) |  | Miếng áp (opsite) dùng trong phẫu thuật, thủ thuật vô trùng sau mổ 6.5x5cm (chống thấm nước) | '+ OPSITE POST OP , dùng trong thay khớp,phẫu thuật cột sống, kết hợp xương, dán vô trùng sau phẫu thuật + kích thước 6.5cm x 5cm(chống thấm nước) | 100 miếng/hộp |  | Miếng | Smith&Nephew | Trung Quốc | 50 | [18 empty] | 0 | 50 | 2 | 0 |  | 0 |  | 2 | 15000 | 750000 | CÔNG TY TNHH THÀNH AN- HÀ NỘI | 30000 |  |  | 0 |  | thành an
420 | 0420.11 | Miếng áp (opsite) dùng trong phẫu thuật, thủ thuật vô trùng sau mổ 9,5cmx 8,5cm (chống thấm nước) |  | Miếng áp (opsite) dùng trong phẫu thuật, thủ thuật vô trùng sau mổ 9,5cmx 8,5cm (chống thấm nước) | + OPSITE POST OP , dùng trong thay khớp,phẫu thuật cột sống, kết hợp xương, dán vô trùng sau phẫu thuật + kích thước 9,5cmx 8,5cm (chống thấm nước) | 20 miếng/hộp |  | Miếng | Smith&Nephew | Trung Quốc | 60 | [18 empty] | 0 | 60 | 5 | 0 |  | 0 |  | 5 | 32000 | 1920000 | CÔNG TY TNHH THÀNH AN- HÀ NỘI | 160000 |  |  | 0 |  | thành an
421 | 0421.11 | Miếng áp (opsite) dùng trong phẫu thuật, thủ thuật vô trùng sau mổ OPSITE POST-OP 30x10cm (chống thấm nước) |  | Miếng áp (opsite) dùng trong phẫu thuật, thủ thuật vô trùng sau mổ OPSITE POST-OP 30x10cm (chống thấm nước) | '+ OPSITE POST OP , dùng trong thay khớp,phẫu thuật cột sống, kết hợp xương, dán vô trùng sau phẫu thuật + kích thước 30cm x 10cm (chống thấm nước) | 20 miếng/hộp |  | Miếng | Smith&Nephew | Trung Quốc | 500 | [18 empty] | 0 | 500 | 5 | 0 |  | 0 |  | 5 | 90000 | 45000000 | CÔNG TY TNHH THÀNH AN- HÀ NỘI | 450000 |  |  | 0 |  | thành an
422 | 0642.11 | Dây cưa sọ não Olivecrona unbreakable wire saw 400 mm hoặc tương đương |  | Dây cưa sọ não Olivecrona unbreakable wire saw 400 mm | Đường kính 1.3mm, dài 400mm, Gói/5 Sợi | 10 sợi/gói |  | Sợi | Medin | CH Séc | 20 | [11 empty] | 10 | [6 empty] | 10 | 10 | 20 | 20 |  | 20 |  | 0 | 250000 | 5000000 | CÔNG TY TNHH THÀNH AN- HÀ NỘI | 5000000 |  |  | 0 |  | thành an
423 | 0729.11 | Đĩa đệm nhân tạo |  | Đĩa đệm nhân tạo | - 1 cái/hộp, tiệt trùng sẳn chính hãng sản xuất. - Hình dạng: hình hạt đậu, có răng - Vật liệu: PEEK, có ít nhất 4 chổ cản quang - Chiều dài: 25, 30 và 36mm - Chiều cao: 7, 8, 9, 10, 11, 12, 13, 14 và 15mm - Chiều sâu (trước - sau): 10mm - Độ ưởn (lordosis): 6 độ | 1 cái/hộp |  | Cái | Medtronic | Mỹ | 20 | [18 empty] | 0 | 20 | 1 | 0 |  | 0 |  | 1 | 12000000 | 240000000 | CÔNG TY TNHH THÀNH AN- HÀ NỘI | 12000000 |  |  | 0 |  | thành an
424 | 0732.11 | Bộ dụng cụ bơm xi măng qua đốt sống |  | Bộ dụng cụ bơm xi măng qua đốt sống | Nhựa Y tế. Bơm bằng cách vặn tròn theo cùng chiều kim đồng hồ. Ciment được đưa qua Trocar gắn trực tiếp vào kim chọc dò cuống sống. | 1 cái/hộp |  | Cái | Teknimed | Pháp | 10 | [18 empty] | 0 | 10 | 1 | 0 |  | 0 |  | 1 | 24500000 | 245000000 | CÔNG TY TNHH THÀNH AN- HÀ NỘI | 24500000 |  |  | 0 |  | thành an
425 | 0997.11 | Gía đỡ (stent) các loại, các cỡ |  | Stent ĐMV phủ thuốc Resolute Integrity các cỡ | Nền tảng khung stent là stent Integrity với hệ thống di chuyển MicroTrac Stent được chỉ định dùng cho bệnh nhân đái tháo đường Thiết kế đặc biệt Continuous Sinusoid Lớp phủ polyme Biolinx và thuốc Zotarolimus Khả năng áp sát thành mạch comformability tối ưu khi đi qua những tổn thương khó tiếp cận Crossing profile: 2.25-2.75mm: 0.97-1.04mm, 3.0-4.0: 1.04-1.19mm Kích thước 2.25-4.0mm, dài 8-38mm | 1 cái/hộp |  | Cái | Medtronic | Ireland | 50 | [18 empty] | 0 | 50 | 8 | 6 |  | 6 |  | 2 | 44500000 | 2225000000 | CÔNG TY TNHH THÀNH AN- HÀ NỘI | 356000000 | 14 |  | 14 |  | thành an
426 | 1016.11 | Bóng nong (balloon) các loại, các cỡ |  | Bóng nong ĐMV áp lực cao NC Euphora các cỡ | - Bóng nong mạch vành áp lực cao: bền, chịu áp lực bình thường 14atm, áp lực vỡ bóng 20atm (ngoại trừ 4.5 và 5.0, áp lực vỡ bóng là 18atm), thân bóng mềm, linh hoạt. - Đường kính hệ thống bóng (Profile) 0.018”. - Chiều dài thân hữu dụng bóng 145 cm - Guiding tương thích 5F. Dây dẫn tương thích 0.014" - Thiết kế: hypotube - Vật liệu bóng làm bằng SCP (Semi Crystalline Polymer), 3 fold (3 nếp gấp). - Điểm đánh dấu (Marker típ): Platinum-Iridium. - Đủ kích thước khác nhau: đường kính : 2.0, 2.25, 2.5, 2.75, 3.0, 3.25, 3.5, 3.75, 4.0, 4.5, 5.0 mm; chiều dài : 8, 12, 15, 20, 30 mm. - Đạt tiêu chuẩn chất lượng ISO, CE. - Hạn dùng 3 năm. | 1 cái/ hộp |  | cái | Medtronic | Mexico | 50 | [18 empty] | 0 | 50 | 15 | 1 | 9 | 10 |  | 5 | 8200000 | 410000000 | CÔNG TY TNHH THÀNH AN- HÀ NỘI | 123000000 | 70 |  | 70 |  | thành an
427 | 1028.11 | Bơm áp lực |  | Bộ bơm bóng áp lực cao Everest TM | Bộ bơm bóng 20/30 áp lực tối đa 30 atm, kim tiêm 20cc. Thiết kế đặc biệt có van điều chỉnh Copilot chóng rỉ máu, xẹp bóng nhanh giúp thủ thuật nhanh hơn | 1 Bộ/hộp |  | Cái | Medtronic | Mexico | 200 | [13 empty] | 50 |  | 50 | 50 |  | 100 | 100 | 142 | 100 | 30 | 130 |  | 12 | 1400000 | 280000000 | CÔNG TY TNHH THÀNH AN- HÀ NỘI | 198800000 | 5 |  | 5 |  | thành an
428 | 1076.11 | Ống thông dẫn đường (guiding catheter) các loại, các cỡ |  | Ống thông dẫn đường Launcher guiding catheter các cỡ | Cấu tạo: Nhiều lớp, lớp trong nhẵn để các dụng cụ khác như dây dẫn, bóng, stent trượt trong, lớp đan bằng lưới kim loại ở giữa, lớp vỏ ngoài không hoàn toàn nhẵn để không trượt khi càn lực back up support tựa vào lỗ động mạch vành Đặc điểm, Hình dạng : Đầu thẳng, mềm mại không gây tổn thương lỗ động mạch vành, không tổn thương lòng động mạch vành. Kích thước : cỡ 5F, 6F, 7F và dài 85, 100, 120cm Vật liệu: Vật liệu trong lòng là PTFE để trơn nhẵn, giảm ma sát với các loại dụng cụ dây dẫn, bóng, stent Tiger kim , BL,JL, JR các cỡ (5F-7F) | Hộp 1 cái |  | Cái | Medtronic | Mỹ | 100 |  | 95 | [16 empty] | 95 | 5 | 100 | 95 |  | 95 |  | 5 | 2200000 | 220000000 | CÔNG TY TNHH THÀNH AN- HÀ NỘI | 220000000 |  |  | 0 |  | thành an
429 | 1079.12 | Khớp háng bán phần (Bipolar) không xi măng Versys FMT - M.Bipolar |  | Khớp háng bán phần (Bipolar) không xi măng Versys FMT - M.Bipolar | Gồm: 1. Vỏ đầu chỏm Bipolar (1 hộp): Vỏ đầu chỏm(Shell) chất liệu Zimaloy Cobalt-Chromium-Molybdenum Alloy/Tivanium Ti-6Al-4V Alloy.Kích cỡ : 38 – 55 mm với mỗi bước tăng 1 mm 2. Lót đầu chỏm Bipolar (1 hộp): Lót đầu chỏm(Liner) vật liệu Standard Polyethylene Liner - Đường kính trong : 22, 28 mm. - Đường kính ngoài : 38 – 55 mm với mỗi bước tăng 1 mm 3. Đầu chỏm không xi măng (1 hộp): Chỏm khớp(Head) vật liệu Cobalt-Chrome (Zimaloy) Alloy;Đường kính đầu (head) : 22 (-2, 0, +3), 28 (0, ±3.5, +7, +10.5) 4. Cuống khớp Versys FMT (1 hộp): Cuống khớp(Stem Versys): góc cổ chuôi 135 độ, chất liệu Tivanium Ti-6Al-4V Alloy, - Kích cỡ chuôi (Stem Size) : 9,10,11,12,13,14,15,16,17 mm. - Chiều dài chuôi (Stem Length) : 110,115,120,125,130,135,140,145,150 mm. 5. Ống dẫn lưu áp lực âm các loại, các cỡ (01 cái): Dung tích 400ml, 1cái/hộp 6. Opsite 28x30cm (01 cái): Kích thước 28x30cm | 1 bộ |  | Bộ | Zimmer/ Smith&Nephew | Mỹ/ Trung Quốc | 65 | [5 empty] | 5 |  | 10 | [5 empty] | 5 |  | 5 |  | 5 | 30 | 35 | 80 | 30 | 3 | 33 |  | 47 | 36500000 | 2372500000 | CÔNG TY TNHH THÀNH AN- HÀ NỘI | 2920000000 | 20 |  | 20 | 4 | thành an
430 | 1080.12 | Khớp háng bán phần (Bipolar) không xi măng chuôi dài Wagner |  | Khớp háng bán phần (Bipolar) không xi măng chuôi dài Wagner | Gồm: 1. Vỏ đầu chỏm Bipolar (1 hộp): Vỏ đầu chỏm(Shell) vật liệu chất liệu Zimaloy Cobalt-Chromium-Molybdenum Alloy/Tivanium Ti-6Al-4V Alloy.Kích cỡ : 38 – 55 mm với mỗi bước tăng 1 mm 2. Lót đầu chỏm Bipolar (1 hộp): Lót đầu chỏm(Liner) vật liệu Standard Polyethylene Liner - Đường kính trong : 22, 28 mm. - Đường kính ngoài : 38 – 55 mm với mỗi bước tăng 1 mm 3. Đầu chỏm không xi măng (1 hộp): Chỏm khớp(Head) vật liệu Cobalt-Chrome (Zimaloy) Alloy;Đường kính đầu (head) : 22 (-2, 0, +3), 28 (0, ±3.5, +7, +10.5) 4. Cuống khớp loại dài Wagner (1 hộp): Cuống khớp Wagner Vật liệu : Ti6Al7Nb Protasul-100 - Góc cổ chuôi (Neck Angle) : 135 độ - Cổ côn 12/14 - Độ dài chuôi: 190mm (tương ứng size: 14, 15, 16, 17, 18, 19, 20) - Độ dài chuôi: 225mm (tương ứng size: 14, 15, 16, 17, 18, 19, 20, 21, 22) - Độ dài chuôi: 265mm và 305mm (tương ứng size: 14, 15, 16, 17, 18, 19, 20, 21, 22, 23, 24, 25) 5. Ống dẫn lưu áp lực âm các loại, các cỡ (01 cái): Dung tích 400ml, 1cái/hộp 6. Opsite 28x30cm (01 cái): Kích thước 28x30cm | 1 bộ |  | Bộ | Zimmer/ Smith&Nephew | Mỹ/ Trung Quốc | 1 | [18 empty] | 0 | 1 | 1 | 0 |  | 0 |  | 1 | 56500000 | 56500000 | CÔNG TY TNHH THÀNH AN- HÀ NỘI | 56500000 |  |  | 0 |  | thành an
431 | 1081.12 | Khớp háng bán phần (Bipolar) không xi măng cuống khớp M/L Taper |  | Khớp háng bán phần (Bipolar) không xi măng cuống khớp M/L Taper | Gồm: 1. Vỏ đầu chỏm Bipolar (1 hộp): Vỏ đầu chỏm(Shell) vật liệu chất liệu Zimaloy Cobalt-Chromium-Molybdenum Alloy/Tivanium Ti-6Al-4V Alloy.Kích cỡ : 38 – 55 mm với mỗi bước tăng 1 mm 2. Lót đầu chỏm Bipolar (1 hộp): Lót đầu chỏm(Liner) vật liệu Standard Polyethylene Liner - Đường kính trong : 22, 28 mm. - Đường kính ngoài : 38 – 55 mm với mỗi bước tăng 1 mm 3. Đầu chỏm không xi măng (1 hộp): Chỏm khớp(Head) vật liệu Cobalt-Chrome (Zimaloy) Alloy;Đường kính đầu (head) : 22 (-2, 0, +3), 28 (0, ±3.5, +7, +10.5) 4. Cuống khớp M/L Taper (1 hộp): Cuống khớp(Stem M/L Taper) Vật liệu : Tivanium Ti-6Al-4V Alloy; Plasma Spray; - Cổ côn 12/14 - Kích cỡ chuôi (Stem Size) : 4, 5, 6, 7.5, 9, 10, 11, 12.5, 13.5, 15, 16.25, 17.5, 20, 22.5 mm. - Chiều dài chuôi (Stem Length) : 107, 109, 111, 114, 117, 119, 121, 124, 126, 129, 132, 134, 139, 144 mm. 5. Ống dẫn lưu áp lực âm các loại, các cỡ (01 cái): Dung tích 400ml, 1cái/hộp 6. Opsite 28x30cm (01 cái): Kích thước 28x30cm | 1 bộ |  | Bộ | Zimmer/ Smith&Nephew | Mỹ/ Trung Quốc | 4 | [18 empty] | 0 | 4 | 5 | 0 |  | 0 |  | 5 | 44000000 | 176000000 | CÔNG TY TNHH THÀNH AN- HÀ NỘI | 220000000 |  |  | 0 |  | thành an
432 | 1082.12 | Khớp háng toàn phần Hybrid Trilogy & CPT |  | Khớp háng toàn phần Hybrid Trilogy & CPT | Gồm: 1. Ổ cối Trilogy (1 hộp): Ổ cối Trilogy (Shell) vật liệu Tivanium Ti-6Al-4V Alloy dạng Sợi, cấu trúc tổ ong (porous),tăng khoảng trống (diện tiếp xúc), thiết kế vòng & rãnh chống xoay/chống trật. Kích cỡ : 40 – 62 mm với mỗi bước tăng 2 mm 2. Lót ổ cối Trilogy (1 hộp): Lót ổ cối Trilogy (Liner): chất liệu Polyetylene cao phân tử (Ultra-High-Molecular-Weight Polyethylene (UHMWPE)) - Đường kính trong : 22, 28 mm. - Đường kính ngoài : 40 – 62 mm với mỗi bước tăng 2 mm 3. Chỏm khớp CPT (1 hộp): Chỏm khớp (Head) chất liệu Zimtron High Strength Stailess Steel, Đường kính đầu (head) : 22 mm, 28 mm 4. Cuống khớp CPT (1 hộp): Cuống khớp (Stem) góc cổ chuôi 135 độ, chất liệu: Zimtron high strength stainless steel, - Kích cỡ chuôi (Stem Size) : 0, 1, 2, 3, 4, 5-STD. - Chiều dài chuôi (Stem Length) : 105, 130 mm. 5. Vít ổ cối (3 cái): Vít ổ cối (BONE SCREW): chất liệu Tivanium Ti-6Al-4V Alloy , đk vít 6.5mm, dài 25,30,35,40mm 6. Nút định vị trung tâm (1 hộp): Chất liệu: Polyethylene With Barium Sulfate 7. Dụng cụ bơm xi măng (1 hộp) 8. Nút ống tủy (1 hộp) 9. Xi măng (1 hộp) 10. Ống dẫn lưu áp lực âm các loại, các cỡ (01 cái): Dung tích 400ml, 1cái/hộp 11. Opsite 28x30cm (01 cái): Kích thước 28x30cm | 1 bộ |  | Bộ | Zimmer/ Smith&Nephew/ Aap Biomaterials GmbH | Mỹ/ Trung Quốc/ Đức | 1 | [18 empty] | 0 | 1 | 1 | 0 |  | 0 |  | 1 | 42000000 | 42000000 | CÔNG TY TNHH THÀNH AN- HÀ NỘI | 42000000 |  |  | 0 |  | thành an
433 | 1083.12 | Khớp háng toàn phần không xi măng Versys FMT & Trilogy |  | Khớp háng toàn phần không xi măng Versys FMT & Trilogy | Gồm: 1. Ổ cối Trilogy (1 hộp): Ổ cối Trilogy (Shell) vật liệu Tivanium Ti-6Al-4V Alloy dạng Sợi, cấu trúc tổ ong (porous),tăng khoảng trống (diện tiếp xúc), thiết kế vòng & rãnh chống xoay/chống trật. Kích cỡ : 40 – 62 mm với mỗi bước tăng 2 mm 2. Lót ổ cối Trilogy (1 hộp): Lót ổ cối Trilogy (Liner): chất liệu Polyetylene cao phân tử (Ultra-High-Molecular-Weight Polyethylene (UHMWPE)) - Đường kính trong : 22, 28 mm. - Đường kính ngoài : 40 – 62 mm với mỗi bước tăng 2 mm 3. Đầu chỏm không xi măng (1 hộp): Chỏm khớp(Head) vật liệu Cobalt-Chrome (Zimaloy) Alloy; Đường kính đầu (head) : 22 (-2, 0, +3), 28 (0, ±3.5, +7, +10.5) 4. Vít ổ cối (3 cái): Vít ổ cối (BONE SCREW): chất liệu Tivanium Ti-6Al-4V Alloy , đk vít 6.5mm, dài 25,30,35,40mm 5. Cuống khớp Versys FMT (1 hộp): Cuống khớp(Stem Versys): góc cổ chuôi 135 độ, chất liệu Tivanium Ti-6Al-4V Alloy, - Kích cỡ chuôi (Stem Size) : 9,10,11,12,13,14,15,16,17 mm. - Chiều dài chuôi (Stem Length) : 110,115,120,125,130,135,140,145,150 mm. 6. Ống dẫn lưu áp lực âm các loại, các cỡ (01 cái): Dung tích 400ml, 1cái/hộp 7. Opsite 28x30cm (01 cái): Kích thước 28x30cm | 1 bộ |  | Bộ | Zimmer/ Smith&Nephew | Mỹ/ Trung Quốc | 15 | [7 empty] | 2 | [9 empty] | 3 | 5 | 10 | 47 | 5 | 4 | 9 |  | 38 | 46500000 | 697500000 | CÔNG TY TNHH THÀNH AN- HÀ NỘI | 2185500000 | 10 |  | 10 |  | thành an
434 | 1084.12 | Khớp háng toàn phần không xi măng Trilogy & M/L Taper |  | Khớp háng toàn phần không xi măng Trilogy & M/L Taper | Gồm: 1. Ổ cối Trilogy (1 hộp): Ổ cối Trilogy (Shell) vật liệu Tivanium Ti-6Al-4V Alloy dạng Sợi, cấu trúc tổ ong (porous),tăng khoảng trống (diện tiếp xúc), thiết kế vòng & rãnh chống xoay/chống trật. Kích cỡ : 40 – 62 mm với mỗi bước tăng 2 mm 2. Lót ổ cối Trilogy (1 hộp): Lót ổ cối Trilogy (Liner): chất liệu Polyetylene cao phân tử (Ultra-High-Molecular-Weight Polyethylene (UHMWPE)) - Đường kính trong : 22, 28 mm. - Đường kính ngoài : 40 – 62 mm với mỗi bước tăng 2 mm 3. Đầu chỏm không xi măng (1 hộp): Chỏm khớp(Head) vật liệu Cobalt-Chrome (Zimaloy) Alloy;Đường kính đầu (head) : 22 (-2, 0, +3), 28 (0, ±3.5, +7, +10.5) 4. Vít ổ cối (3 cái): Vít ổ cối (BONE SCREW): chất liệu Tivanium Ti-6Al-4V Alloy , đk vít 6.5mm, dài 25,30,35,40mm 5. Cuống khớp M/L Taper (1 hộp): Cuống khớp(Stem M/L Taper) Vật liệu : Tivanium Ti-6Al-4V Alloy; Plasma Spray; - Cổ côn 12/14 - Kích cỡ chuôi (Stem Size) : 4, 5, 6, 7.5, 9, 10, 11, 12.5, 13.5, 15, 16.25, 17.5, 20, 22.5 mm. - Chiều dài chuôi (Stem Length) : 107, 109, 111, 114, 117, 119, 121, 124, 126, 129, 132, 134, 139, 144 mm. 6. Ống dẫn lưu áp lực âm các loại, các cỡ (01 cái): Dung tích 400ml, 1cái/hộp 7. Opsite 28x30cm (01 cái): Kích thước 28x30cm | 1 bộ |  | Bộ | Zimmer/ Smith&Nephew | Mỹ/ Trung Quốc | 1 | [18 empty] | 0 | 1 | 1 | 0 |  | 0 |  | 1 | 55000000 | 55000000 | CÔNG TY TNHH THÀNH AN- HÀ NỘI | 55000000 |  |  | 0 |  | thành an
435 | 1085.12 | Khớp háng toàn phần không xi măng Trilogy - Versys FMT Ceramic/PE. Crosslinked ( CoPE. ) |  | Khớp háng toàn phần không xi măng Trilogy - Versys FMT Ceramic/PE. Crosslinked ( CoPE. ) | Gồm: 1. Ổ cối Trilogy (1 hộp): Ổ cối Trilogy (Shell) vật liệu Tivanium Ti-6Al-4V Alloy dạng Sợi, cấu trúc tổ ong (porous),tăng khoảng trống (diện tiếp xúc), thiết kế vòng & rãnh chống xoay/chống trật. Kích cỡ : 40 – 62 mm với mỗi bước tăng 2 mm 2. Lót ổ cối Crosslinked đk dùng chỏm 32mm (1 hộp): Lót ổ cối Crosslinked (Liner) vật liệu Longevity Highly Crosslinked Polyethylene - Vật liệu : XL Ultra-High-Molecular-Weight Polyethylene (UHMWPE). - Đường kính trong : 22, 28, 32 mm. - Đường kính ngoài : 48 – 64 mm với mỗi bước tăng 2 mm. 3. Đầu chỏm Ceramic đk 32mm (1 hộp): Chỏm khớp(Head) vật liệu : Aluminum Oxide Ceramic. - Đường kính đầu (head) : 28 (0, ±3.5), 32 (0, ±3.5) mm. 4. Vít ổ cối (3 cái): Vít ổ cối (BONE SCREW): chất liệu Tivanium Ti-6Al-4V Alloy , đk vít 6.5mm, dài 25,30,35,40mm 5. Cuống khớp Versys FMT (1 hộp): Cuống khớp(Stem Versys): góc cổ chuôi 135 độ, chất liệu Tivanium Ti-6Al-4V Alloy, - Kích cỡ chuôi (Stem Size) : 9,10,11,12,13,14,15,16,17 mm. - Chiều dài chuôi (Stem Length) : 110,115,120,125,130,135,140,145,150 mm. 6. Ống dẫn lưu áp lực âm các loại, các cỡ (01 cái): Dung tích 400ml, 1cái/hộp 7. Opsite 28x30cm (01 cái): Kích thước 28x30cm | 1 bộ |  | Bộ | Zimmer/ Smith&Nephew | Mỹ/ Trung Quốc | 2 | [7 empty] | 3 | [10 empty] | 3 | -1 | 30 | 3 |  | 3 |  | 27 | 56500000 | 113000000 | CÔNG TY TNHH THÀNH AN- HÀ NỘI | 1695000000 | 3 |  | 3 |  | thành an
436 | 1086.12 | Khớp háng toàn phần không xi măng Trilogy - M/L Ceramic/PE. Crosslinked (CoPE.) |  | Khớp háng toàn phần không xi măng Trilogy - M/L Ceramic/PE. Crosslinked (CoPE.) | Gồm: 1. Ổ cối Trilogy (1 hộp): Ổ cối Trilogy (Shell) vật liệu Tivanium Ti-6Al-4V Alloy dạng Sợi, cấu trúc tổ ong (porous),tăng khoảng trống (diện tiếp xúc), thiết kế vòng & rãnh chống xoay/chống trật. Kích cỡ : 40 – 62 mm với mỗi bước tăng 2 mm 2. Lót ổ cối Crosslinked đk dùng chỏm 32mm (1 hộp) : Lót ổ cối Crosslinked (Liner) vật liệu Longevity Highly Crosslinked Polyethylene - Vật liệu : XL Ultra-High-Molecular-Weight Polyethylene (UHMWPE). - Đường kính trong : 22, 28, 32 mm. - Đường kính ngoài : 48 – 64 mm với mỗi bước tăng 2 mm. 3. Đầu chỏm Ceramic đk 32mm (1 hộp): Chỏm khớp(Head) vật liệu : Aluminum Oxide Ceramic. - Đường kính đầu (head) : 28 (0, ±3.5), 32 (0, ±3.5) mm. 4. Vít ổ cối (03 cái): Vít ổ cối (BONE SCREW): chất liệu Tivanium Ti-6Al-4V Alloy , đk vít 6.5mm, dài 25,30,35,40mm 5. Cuống khớp M/L Taper (1 hộp): Cuống khớp(Stem M/L Taper) Vật liệu : Tivanium Ti-6Al-4V Alloy; Plasma Spray; - Cổ côn 12/14 - Kích cỡ chuôi (Stem Size) : 4, 5, 6, 7.5, 9, 10, 11, 12.5, 13.5, 15, 16.25, 17.5, 20, 22.5 mm. - Chiều dài chuôi (Stem Length) : 107, 109, 111, 114, 117, 119, 121, 124, 126, 129, 132, 134, 139, 144 mm. 6. Ống dẫn lưu áp lực âm các loại, các cỡ (01 cái): Dung tích 400ml, 1cái/hộp 7. Opsite 28x30cm (01 cái): Kích thước 28x30cm | 1 bộ |  | Bộ | Zimmer/ Smith&Nephew | Mỹ/ Trung Quốc | 8 | [11 empty] | 2 |  | 1 |  |  |  | 1 | 4 | 4 | 20 | 4 | 1 | 5 |  | 15 | 66500000 | 532000000 | CÔNG TY TNHH THÀNH AN- HÀ NỘI | 1330000000 | 3 |  | 3 |  | thành an
437 | 1087.12 | Khớp háng toàn phần không xi măng Trilogy IT - Versys (Ceramic on Ceramic ) |  | Khớp háng toàn phần không xi măng Trilogy IT - Versys (Ceramic on Ceramic ) | 1. Ổ cối IT (1 hộp): Ổ cối (Shell) vật liệu Tivanium Alloy, cấu trúc tổ ong (porous); Sợi Fiber Metal phủ ngoài, chốt khoá tương thích với Liner PE và liner ceramic. Kích cỡ : 48 – 58 mm với mỗi bước tăng 2 mm 2. Lót ổ cối BIOLOX Ceramic (1 hộp): Lót ổ cối Ceramic (Liner) BIOLOX: chất liệu Alumina Matrix Composite (BIOLOX ®delta) 3. Đầu chỏm Ceramic đk 32mm (1 hộp): Chỏm khớp(Head) vật liệu : Aluminum Oxide Ceramic. - Đường kính đầu (head) : 28 (0, ±3.5), 32 (0, ±3.5) mm. 4. Vít ổ cối IT (3 Cái): Vít ổ cối IT (BONE SCREW IT): chất liệu Tivanium Ti-6Al-4V Alloy 5. Vít đáy ổ cối (1 cái): Vít đáy ổ cối: chất liệu tivanium Ti-6Al-4V Alloy 6. Cuống khớp Versys FMT (1 hộp): Cuống khớp(Stem Versys): góc cổ chuôi 135 độ, chất liệu Tivanium Ti-6Al-4V Alloy, - Kích cỡ chuôi (Stem Size) : 9,10,11,12,13,14,15,16,17 mm. - Chiều dài chuôi (Stem Length) : 110,115,120,125,130,135,140,145,150 mm. 7. Ống dẫn lưu áp lực âm các loại, các cỡ (01 cái): Dung tích 400ml, 1cái/hộp 8. Opsite 28x30cm (01 cái): Kích thước 28x30cm | 1 bộ |  | Bộ | Zimmer/ Smith&Nephew | Mỹ/ Trung Quốc | 1 | [18 empty] | 0 | 1 | 1 | 0 |  | 0 |  | 1 | 80500000 | 80500000 | CÔNG TY TNHH THÀNH AN- HÀ NỘI | 80500000 |  |  | 0 |  | thành an
438 | 1088.12 | Khớp háng toàn phần không xi măng Trilogy IT - M/L ( Ceramic on Ceramic ) |  | Khớp háng toàn phần không xi măng Trilogy IT - M/L ( Ceramic on Ceramic ) | 1. Ổ cối IT (1 hộp): Ổ cối (Shell) vật liệu Tivanium Alloy, cấu trúc tổ ong (porous); Sợi Fiber Metal phủ ngoài, chốt khoá tương thích với Liner PE và liner ceramic. Kích cỡ : 48 – 58 mm với mỗi bước tăng 2 mm 2. Lót ổ cối BIOLOX Ceramic (1 hộp): Lót ổ cối Ceramic (Liner) BIOLOX: chất liệu Alumina Matrix Composite (BIOLOX ®delta) 3. Đầu chỏm Ceramic đk 32mm (1 hộp): Chỏm khớp(Head) vật liệu : Aluminum Oxide Ceramic. - Đường kính đầu (head) : 28 (0, ±3.5), 32 (0, ±3.5) mm. 4. Vít ổ cối IT (3 cái): Vít ổ cối IT (BONE SCREW IT): chất liệu Tivanium Ti-6Al-4V Alloy 5. Vít đáy ổ cối (1 cái): Vít đáy ổ cối: chất liệu tivanium Ti-6Al-4V Alloy 6. Cuống khớp (Stem M/L Taper) (1 hộp) vật liệu Ti-6Al-4V Alloy-Porous Plasma Spray, góc cổ 131o,vát đầu gần; thiết kế mỏng dạt chiều AP giúp tiết kiệm xương và chống xoay;- Có rãnh đầu xa giúp máu lên nuôi dưỡng vùng đầu gần và cố định chuôi tốt hơn (kích cỡ số 4,5, 6, 7.5, 9, 10, 11, 12.5, 13.5, 15, 16.25, 17.5, 20, 22.5 mm. - Chiều dài chuôi (Stem Length) : 107, 109, 111, 114, 117, 119, 121, 124, 126, 129, 132, 134, 139, 144 mm. 7. Ống dẫn lưu áp lực âm các loại, các cỡ (01 cái): Dung tích 400ml, 1cái/hộp 8. Opsite 28x30cm (01 cái): Kích thước 28x30cm | 1 bộ |  | Bộ | Zimmer/ Smith&Nephew | Mỹ/ Trung Quốc | 1 | [18 empty] | 0 | 1 | 1 | 0 |  | 0 |  | 1 | 95500000 | 95500000 | CÔNG TY TNHH THÀNH AN- HÀ NỘI | 95500000 |  |  | 0 |  | thành an
439 | 1089.12 | Khớp gối toàn phần Nexgen LPS-Flex |  | Khớp gối toàn phần Nexgen LPS-Flex | 1. Lồi cầu xương đùi LPS-Flex: Lồi cầu xương đùi LPS-Flex(Legacy Knee Posterior Stabilized): chất liệu Zimaloy Co-Cr-Mo Alloy 2. Đệm mâm chày Nexgen: Đệm mâm chày Nexgen 3. Mâm chày Nexgen: Mâm chày Nexgen: Tivanium Ti-6Al-4V Alloy/PMMA/UHMWPE 4. Xương bánh chè Nexgen: Xương bánh chè Nexgen:All Poly Patella /UHMWPE 5. Xi măng: Xi-măng (cement) hóa học (dùng trong thay khớp) 6. Ống dẫn lưu áp lực âm các loại, các cỡ (01 cái): Dung tích 400ml, 1cái/hộp 7. Opsite 28x30cm (01 cái): Kích thước 28x30cm | 1 bộ |  | Bộ | Zimmer/ Smith&Nephew/ Aap Biomaterials GmbH | Mỹ/ Trung Quốc/ Đức | 1 | [18 empty] | 0 | 1 | 5 | 0 |  | 0 |  | 5 | 50500000 | 50500000 | CÔNG TY TNHH THÀNH AN- HÀ NỘI | 252500000 |  |  | 0 |  | thành an
440 | 1090.12 | Xi-măng (cement) hóa học (dùng trong tạo hình vòm sọ, thay khớp) |  | Xi-măng (cement) hóa học (dùng trong tạo hình vòm sọ, thay khớp) |  | 1 hộp/ |  | Bộ | Aap Biomaterials GmbH | Đức | 10 | [18 empty] | 0 | 10 | 4 | 0 |  | 0 |  | 4 | 3500000 | 35000000 | CÔNG TY TNHH THÀNH AN- HÀ NỘI | 14000000 |  |  | 0 |  | thành an
441 | 1091.12 | Ống/Dây bơm rữa vết thương |  | Ống/Dây bơm rữa vết thương | Đã vô khuẩn chính hãng, 1bộ/hộp | 1 cái/hộp |  | Cái | Zimmer | Mỹ | 20 | [18 empty] | 0 | 20 | 1 | 0 |  | 0 |  | 1 | 1000000 | 20000000 | CÔNG TY TNHH THÀNH AN- HÀ NỘI | 1000000 |  |  | 0 |  | thành an
442 | 1092.12 | Ống dẫn lưu áp lực âm các loại, các cỡ |  | Ống dẫn lưu áp lực âm các loại, các cỡ | Đã vô khuẩn chính hãng, 1cái/hộp | 1 cái/gói |  | Cái | Zimmer | Mỹ | 160 | [18 empty] | 0 | 160 | 10 | 0 |  | 0 |  | 10 | 900000 | 144000000 | CÔNG TY TNHH THÀNH AN- HÀ NỘI | 9000000 |  |  | 0 |  | thành an
443 | 1093.13 | Lưỡi cắt đốt bằng sóng Radio/ các loại sử dụng cho máy |  | Lưỡi cắt đốt bằng sóng Radio/ các loại sử dụng cho máy | các cỡ | 1 cái/hộp |  | Cái | Arthocare | CostaRica | 92 |  | 10 |  | 5 |  | 5 |  | 10 |  |  |  | 5 |  | 11 |  | 5 |  | 7 | 58 | 34 | 104 | 58 | 1 | 59 | 11 | 34 | 6000000 | 552000000 | CÔNG TY TNHH THÀNH AN- HÀ NỘI | 624000000 | 36 |  | 36 | 6 | thành an
444 | 1094.13 | Vít Dây chằng chéo Tự tiêu các cỡ |  | Vít Dây chằng chéo Tự tiêu các cỡ | dài 20,25,30mm, chất liệu Sinh hoc | 1 cái/hộp |  | Cái | Conmed | Mỹ | 92 |  | 10 |  | 5 |  | 5 |  | 10 |  |  |  | 5 |  | 11 |  | 5 |  | 9 | 60 | 32 | 106 | 60 | 1 | 61 |  | 45 | 4200000 | 386400000 | CÔNG TY TNHH THÀNH AN- HÀ NỘI | 445200000 | 40 |  | 40 | 6 | thành an
445 | 1095.13 | Vít chốt cố định nội soi tự tiêu các cỡ |  | Vít chốt cố định nội soi tự tiêu các cỡ | dài 35mm, chất liệu Sinh hoc | 1 cái/hộp |  | Cái | Conmed | Mỹ | 2 | [18 empty] | 0 | 2 | 2 | 0 |  | 0 |  | 2 | 4400000 | 8800000 | CÔNG TY TNHH THÀNH AN- HÀ NỘI | 8800000 |  |  | 0 |  | thành an
446 | 1096.13 | Vít chốt giữ mảnh ghép gân (cố định Dây chằng chéo) các cỡ |  | Vít chốt giữ mảnh ghép gân (cố định Dây chằng chéo) các cỡ | Đk 4.5mm, dài 15-->40mm , chất liệu titanium, polyeste | 1 cái/hộp |  | Cái | Conmed | Mỹ | 90 |  | 10 |  | 5 |  | 5 |  | 10 |  |  |  | 5 |  | 11 |  | 5 |  | 6 | 57 | 33 | 100 | 57 | 1 | 58 |  | 42 | 8500000 | 765000000 | CÔNG TY TNHH THÀNH AN- HÀ NỘI | 850000000 | 36 |  | 36 |  | thành an
447 | 1097.13 | Dây dẫn nước trong nội soi loại thường |  | Dây dẫn nước trong nội soi loại thường | chất liệu nhựa dẻo | 1 cái/gói |  | Cái | Conmed | Mêxico | 2 | [18 empty] | 0 | 2 | 2 | 0 |  | 0 |  | 2 | 900000 | 1800000 | CÔNG TY TNHH THÀNH AN- HÀ NỘI | 1800000 |  |  | 0 |  | thành an
448 | 1098.13 | Lưỡi bào khớp dùng trong phẫu thuật nội soi các cỡ |  | Lưỡi bào khớp dùng trong phẫu thuật nội soi các cỡ | đường kính 4.0, 4.2, 6.0mm | 1 cái/hộp |  | Cái | Conmed | Mỹ | 92 |  | 10 |  | 5 |  | 5 |  | 10 |  |  |  | 5 |  | 11 |  | 5 |  | 7 | 58 | 34 | 103 | 58 | 1 | 59 |  | 44 | 4500000 | 414000000 | CÔNG TY TNHH THÀNH AN- HÀ NỘI | 463500000 | 36 |  | 36 |  | thành an
449 | 1099.13 | Dây dẫn nước trong nội soi chạy bằng máy |  | Dây dẫn nước trong nội soi chạy bằng máy | chất liệu nhựa dẻo | 1 cái/gói |  | Cái | Conmed | Mêxico | 92 |  | 10 |  | 5 |  | 5 |  | 10 |  |  |  | 5 |  | 11 |  | 5 |  | 7 | 58 | 34 | 103 | 58 | 1 | 59 |  | 44 | 1400000 | 128800000 | CÔNG TY TNHH THÀNH AN- HÀ NỘI | 144200000 | 36 |  | 36 |  | thành an
450 | 1100.13 | Vít chỉ Supper Revo hoặc tương đương |  | Vít chỉ Supper Revo | chất liệu sinh học | 1 cái/hộp |  | Cái | Conmed | Mỹ | 2 | [18 empty] | 0 | 2 | 2 | 0 |  | 0 |  | 2 | 1000000 | 2000000 | CÔNG TY TNHH THÀNH AN- HÀ NỘI | 2000000 |  |  | 0 |  | thành an
451 | 1101.13 | Vít Chỉ |  | Vít Chỉ | 5.0mm,chất liệu sinh học | 1 cái/hộp |  | Cái | Conmed | Mỹ | 2 | [18 empty] | 0 | 2 | 1 | 0 |  | 0 |  | 1 | 4500000 | 9000000 | CÔNG TY TNHH THÀNH AN- HÀ NỘI | 4500000 |  |  | 0 |  | thành an
452 | 1102.13 | Vít chỉ tự tiêu Bio Mini Revo hoặc tương đương |  | Vít chỉ tự tiêu Bio Mini Revo | chất liệu sinh học | 1 cái/hộp |  | Cái | Conmed | Mỹ | 2 | [18 empty] | 0 | 2 | 1 | 0 |  | 0 |  | 1 | 4500000 | 9000000 | CÔNG TY TNHH THÀNH AN- HÀ NỘI | 4500000 |  |  | 0 |  | thành an
453 | 1103.13 | Vít chỉ tự tiêu Bio Supper Revo hoặc tương đương |  | Vít chỉ tự tiêu Bio Supper Revo | chất liệu sinh học | 1 cái/hộp |  | Cái | Conmed | Mỹ | 2 | [18 empty] | 0 | 2 | 1 | 0 |  | 0 |  | 1 | 1500000 | 3000000 | CÔNG TY TNHH THÀNH AN- HÀ NỘI | 1500000 |  |  | 0 |  | thành an
454 | 1104.13 | Trocal bằng nhựa sử dụng trong nội soi khớp, các cỡ |  | Trocal bằng nhựa sử dụng trong nội soi khớp, các cỡ | các cỡ, chất liệu sinh học | 1 cái/hộp |  | Cái | Conmed | Mỹ | 2 | [18 empty] | 0 | 2 | 1 | 0 |  | 0 |  | 1 | 800000 | 1600000 | CÔNG TY TNHH THÀNH AN- HÀ NỘI | 800000 |  |  | 0 |  | thành an
455 | 1105.13 | Chỉ bện dùng trong mổ Nội Soi |  | Chỉ bện dùng trong mổ Nội Soi | chất liệu sinh học | 1 cái/hộp |  | Cái | Conmed | Mỹ | 2 | [18 empty] | 0 | 2 | 1 | 0 |  | 0 |  | 1 | 1000000 | 2000000 | CÔNG TY TNHH THÀNH AN- HÀ NỘI | 1000000 |  |  | 0 |  | thành an
456 | 1106.13 | Kim hai thân dùng khâu sụn chêm |  | Kim hai thân dùng khâu sụn chêm | thép không gỉ | 1 cái/hộp |  | Cái | Conmed | Mỹ | 2 | [18 empty] | 0 | 2 | 1 | 0 |  | 0 |  | 1 | 1100000 | 2200000 | CÔNG TY TNHH THÀNH AN- HÀ NỘI | 1100000 |  |  | 0 |  | thành an
457 | 1107.13 | Bộ hút dịch áp lực âm |  | Bộ hút dịch áp lực âm | nhựa dẻo PE | 1 cái/gói |  | Cái | Zimmer | Mỹ | 50 | [18 empty] | 0 | 50 | 1 | 0 |  | 0 |  | 1 | 900000 | 45000000 | CÔNG TY TNHH THÀNH AN- HÀ NỘI | 900000 |  |  | 0 |  | thành an
458 | 1108.13 | Vít neo GraftMax button tự điều chỉnh độ dài: GraftMax™ Button ALB, GraftMax™ Button BTB, GraftMax™ Cradle |  | Vít neo GraftMax button tự điều chỉnh độ dài: GraftMax™ Button ALB, GraftMax™ Button BTB, GraftMax™ Cradle | Chất liệu Titanium, chất liệu sinh học Hi-Fi™ (UHMWPE), | 1 cái/hộp |  | Cái | Conmed | Mỹ | 5 | [18 empty] | 0 | 5 | 1 | 0 |  | 0 |  | 1 | 8500000 | 42500000 | CÔNG TY TNHH THÀNH AN- HÀ NỘI | 8500000 |  |  | 0 |  | thành an
459 | 1109.13 | Vít cố định dây chằng chéo tự tiêu GENESYS™ Matryx các cỡ(5.5x20mm, 5.5x 25mm, 5.5x30mm, 6x25mm, 6x30mm, 7 x 25mm; 8x25mm; 9x25mm; 7x30mm; 8x30mm; 9x30mm) |  | Vít cố định dây chằng chéo tự tiêu GENESYS™ Matryx các cỡ(5.5x20mm, 5.5x 25mm, 5.5x30mm, 6x25mm, 6x30mm, 7 x 25mm; 8x25mm; 9x25mm; 7x30mm; 8x30mm; 9x30mm) | 5.5x20mm, 5.5x 25mm, 5.5x30mm, 6x25mm, 6x30mm, 7 x 25mm; 8x25mm; 9x25mm; 7x30mm; 8x30mm; 9x30mm; chất liệu sinh học, đã vô khuẩn chính hãng, 1cái/gói | 1 cái/hộp |  | Cái | Conmed | Mỹ | 5 | [18 empty] | 0 | 5 | 5 | 0 |  | 0 |  | 5 | 4800000 | 24000000 | CÔNG TY TNHH THÀNH AN- HÀ NỘI | 24000000 |  |  | 0 |  | thành an
460 | 1110.13 | Vít chỉ tự tiêu PressFT các loại ( đk 2.1mm, 2.6mm) |  | Vít chỉ tự tiêu PressFT các loại ( đk 2.1mm, 2.6mm) | Đk vít 2.1mm, 2.6mm, chất liệu sinh học | 1 cái/hộp |  | Cái | Conmed | Mỹ | 5 | [18 empty] | 0 | 5 | 1 | 0 |  | 0 |  | 1 | 9500000 | 47500000 | CÔNG TY TNHH THÀNH AN- HÀ NỘI | 9500000 |  |  | 0 |  | thành an
461 | 1111.13 | Vít chỉ neo Y-Knot khâu sụn viền, đk 1.3mm |  | Vít chỉ neo Y-Knot khâu sụn viền, đk 1.3mm | Đk vít Y-Knot 1.3mm, chất liệu sinh học | 1 cái/hộp |  | Cái | Conmed | Mỹ | 5 | [18 empty] | 0 | 5 | 1 | 0 |  | 0 |  | 1 | 9500000 | 47500000 | CÔNG TY TNHH THÀNH AN- HÀ NỘI | 9500000 |  |  | 0 |  | thành an
462 | 1112.13 | Vít chỉ neo uốn cong Y-Knot Flex khâu sụn viền, đk 1.3mm |  | Vít chỉ neo uốn cong Y-Knot Flex khâu sụn viền, đk 1.3mm | Đk vít 1.3mm | 1 cái/hộp |  | Cái | Conmed | Mỹ | 5 | [18 empty] | 0 | 5 | 1 | 0 |  | 0 |  | 1 | 9500000 | 47500000 | CÔNG TY TNHH THÀNH AN- HÀ NỘI | 9500000 |  |  | 0 |  | thành an
463 | 1113.13 | Vít chỉ neo Y-Knot RC khâu chóp xoay, đk 2.8mm |  | Vít chỉ neo Y-Knot RC khâu chóp xoay, đk 2.8mm | Đk vít 2.8mm | 1 cái/hộp |  | Cái | Conmed | Mỹ | 5 | [18 empty] | 0 | 5 | 1 | 0 |  | 0 |  | 1 | 9500000 | 47500000 | CÔNG TY TNHH THÀNH AN- HÀ NỘI | 9500000 |  |  | 0 |  | thành an
464 | 1114.13 | Vít chỉ neo CROSS FT may chóp xoay các loại ( đk 4.5, 5.5 mm) |  | Vít chỉ neo CROSS FT may chóp xoay các loại ( đk 4.5, 5.5 mm) | Đk vít 4.5 hoặc 5.5mm | 1 cái/hộp |  | Cái | Conmed | Mỹ | 5 | [18 empty] | 0 | 5 | 1 | 0 |  | 0 |  | 1 | 9500000 | 47500000 | CÔNG TY TNHH THÀNH AN- HÀ NỘI | 9500000 |  |  | 0 |  | thành an
465 | 1115.13 | Vít neo Poplok bằng vật liệu PEEK cố định chóp xoay |  | Vít neo Poplok bằng vật liệu PEEK cố định chóp xoay | Chất liệu Peek và sợi sinh học Hi-Fi | 1 cái/hộp |  | Cái | Conmed | Mỹ | 5 | [18 empty] | 0 | 5 | 1 | 0 |  | 0 |  | 1 | 9500000 | 47500000 | CÔNG TY TNHH THÀNH AN- HÀ NỘI | 9500000 |  |  | 0 |  | thành an
466 | 1116.13 | Vít neo cố định sụn chêm Sequent |  | Vít neo cố định sụn chêm Sequent | Chất liệu Peek và sợi sinh học Hi-Fi | 1 cái/hộp |  | Cái | Conmed | Mỹ | 5 | [18 empty] | 0 | 5 | 1 | 0 |  | 0 |  | 1 | 9500000 | 47500000 | CÔNG TY TNHH THÀNH AN- HÀ NỘI | 9500000 |  |  | 0 |  | thành an
467 | 1117.13 | Kéo cắt chỉ khâu sụn chêm Sequent, đi kèm với vít neo Sequent |  | Kéo cắt chỉ khâu sụn chêm Sequent, đi kèm với vít neo Sequent |  | 1 cái/gói |  | Cái | Conmed | Mỹ | 5 | [18 empty] | 0 | 5 | 1 | 0 |  | 0 |  | 1 | 1500000 | 7500000 | CÔNG TY TNHH THÀNH AN- HÀ NỘI | 1500000 |  |  | 0 |  | thành an
468 | 1118.14 | Vis neo cố định dây chằng Tightrope/ Tightrope RT |  | Vis neo cố định dây chằng GraftMax | - Đi kèm mặt hàng ACL TightRope/ ACL TightRope RT (mã số : AR-1588T/ AR-1588RT) - Dùng trong phẫu thuật tái tạo dây chằng chéo trước trong nội soi khớp gối theo kỹ thuật cao all inside. Có thể điều chỉnh các size. | 1 cái/hộp |  | Cái | Conmed | Mỹ | 10 | [18 empty] | 0 | 10 | 1 | 0 |  | 0 |  | 1 | 8500000 | 85000000 | CÔNG TY TNHH THÀNH AN- HÀ NỘI | 8500000 |  |  | 0 |  | thành an
469 | 1119.14 | Mũi khoan Flipcutter |  | Mũi khoan | - Đi kèm mặt hàng FlipCutter (mã số : AR-1204F-...) - Đường kính từ 6-12 mm với bước tăng 0.5 mm, 13 mm. - Dùng cho phương pháp nội soi kỹ thuật cao all inside | 1 cái/gói |  | Cái | Conmed | Mỹ | 10 | [18 empty] | 0 | 10 | 1 | 0 |  | 0 |  | 1 | 4000000 | 40000000 | CÔNG TY TNHH THÀNH AN- HÀ NỘI | 4000000 |  |  | 0 |  | thành an
470 | 1120.14 | Chỉ khâu sụn chêm AR-7200 (size 6,8,10) |  | Chỉ khâu sụn chêm | - Dùng để khâu tổn thương trong nội soi khớp vai & gối. - Chất liệu Fiber Wire dùng trong phẫu thuật nội soi khớp -Arthrex- Đức - Kích cỡ chuẩn: 18 inches (45.7cm) / 38 inches (96.5cm) - Vật liệu: Polyethylene - Chỉ màu xanh, kim nhọn | 1 cái/hộp |  | Cái | Conmed | Mỹ | 10 | [18 empty] | 0 | 10 | 1 | 0 |  | 0 |  | 1 | 2000000 | 20000000 | CÔNG TY TNHH THÀNH AN- HÀ NỘI | 2000000 |  |  | 0 |  | thành an
471 | 1121.14 | Dây nước dùng trong nội soi khớp |  | Dây nước dùng trong nội soi khớp | - Tương thích với máy FloControl Arthroscopy Pump - Đi kèm mặt hàng Integrated Tubing Set. - Dùng cho phẫu thuật nội soi khớp. - Dây dẫn nước áp lực trong nội soi khớp. - Số lượng: 10 cái / hộp. - Bao gồm điều khiển bằng tay khử trùng. | 1 cái/gói |  | Cái | Conmed | Mêxico | 10 | [18 empty] | 0 | 10 | 1 | 0 |  | 0 |  | 1 | 1400000 | 14000000 | CÔNG TY TNHH THÀNH AN- HÀ NỘI | 1400000 |  |  | 0 |  | thành an
472 | 1122.14 | Đầu đốt SERFAS RF các size |  | Đầu đốtđốt bằng sóng Radio các size | - Tương đương mặt hàng SERFAS ENERGY probe. - Tương thích với máy Crossfire Arthroscopic Resection System. Nhà thầu cam kết cho mượn máy này nếu trúng thầu. | 1 cái/hộp |  | Cái | Conmed | Mỹ | 10 | [18 empty] | 0 | 10 | 1 | 0 |  | 0 |  | 1 | 8000000 | 80000000 | CÔNG TY TNHH THÀNH AN- HÀ NỘI | 8000000 |  |  | 0 |  | thành an
473 | 1123.14 | Lưỡi mài dùng cho nội soi khớp |  | Lưỡi mài dùng cho nội soi khớp | Lưỡi bào dùng cho phẫu thuật nội soi khớp vai & gối, Hãng Stryker | 1 cái/hộp |  | Cái | Conmed | Mỹ | 10 | [18 empty] | 0 | 10 | 1 | 0 |  | 0 |  | 1 | 4500000 | 45000000 | CÔNG TY TNHH THÀNH AN- HÀ NỘI | 4500000 |  |  | 0 |  | thành an
474 | 1124.14 | Dây dẫn lưu áp lực âm |  | Dây dẫn lưu áp lực âm | Ống dẫn lưu áp lực âm các loại, các cỡ Dung tích 400ml, 1cái/hộp Vật liệu silicon cung cấp tính mềm dẻo, khả năng tương thích sinh học và độ co dãn Bộ dụng cụ có sẵn với các bình cứu hộ 100ml và 400ml | 1 cái/hộp |  | Cái | Zimmer | Mỹ | 10 | [18 empty] | 0 | 10 | 1 | 0 |  | 0 |  | 1 | 800000 | 8000000 | CÔNG TY TNHH THÀNH AN- HÀ NỘI | 800000 |  |  | 0 |  | thành an
475 | 1125.14 | Lưỡi nạo nội soi STR |  | Lưỡi nạo nội soi | Lưỡi mài dùng cho phẫu thuật nội soi khớp vai & gối, Hãng Stryker | 1 cái/hộp |  | Cái | Conmed | Mỹ | 10 | [18 empty] | 0 | 10 | 1 | 0 |  | 0 |  | 1 | 4500000 | 45000000 | CÔNG TY TNHH THÀNH AN- HÀ NỘI | 4500000 |  |  | 0 |  | thành an
476 | 1138.17 | Đinh SIGN số 8,9,10; dài các cỡ |  | Đinh SIGN số 8,9,10; dài các cỡ | Đk 8,9 và 10mm, dài từ 280 đến 400mm, chất liệu thép không rỉ,tiêu chuẩn FDA,1cái/gói | 1 cái/gói |  | Cái | Sign | Mỹ | 120 | [9 empty] | 5 |  | 7 |  |  |  | 7 |  |  | 19 | 101 | 80 | 29 |  | 29 |  | 51 | 3600000 | 432000000 | CÔNG TY TNHH THÀNH AN- HÀ NỘI | 288000000 | 30 |  | 30 | 6 | thành an
477 | 1139.17 | Vít chốt SIGN đk 4.5 dài các cỡ |  | Vít chốt SIGN đk 4.5 dài các cỡ | Đk 4.5mm, từ 30 đến 60mm chất liệu thép không rỉ, tiêu chuẩn FDA,5cái/gói | 5 cái/gói |  | Cái | Sign | Mỹ | 500 | [9 empty] | 25 |  | 20 |  |  |  | 25 |  |  | 70 | 430 | 320 | 105 |  | 105 |  | 215 | 500000 | 250000000 | CÔNG TY TNHH THÀNH AN- HÀ NỘI | 160000000 | 120 |  | 120 |  | thành an
478 | 1140.18 | Nẹp khóa chữ T nhỏ chéo trái, phải |  | Nẹp khóa chữ T nhỏ chéo trái, phải | '- Chéo trái,phải, 5lổ đầu, 4,6 lỗ thân, dài 46, 62mm, dày 1.8mm,dùng vít khóa 2.4mm | 1 cái/gói |  | Cái | Mikromed | Ba Lan | 10 | [18 empty] | 0 | 10 | 5 | 2 |  | 2 |  | 3 | 4000000 | 40000000 | CÔNG TY TNHH THÀNH AN- HÀ NỘI | 20000000 |  |  | 0 |  | thành an
479 | 1141.18 | Nẹp khóa bản hẹp dùng vít 3.5mm các cỡ |  | Nẹp khóa bản hẹp dùng vít 3.5mm các cỡ | - Từ 6->12lỗ, rộng 12mm, dày 4mm, dài từ 87 đến 167mm,dùng vít khóa 3.5mm | 1 cái/gói |  | Cái | Mikromed | Ba Lan | 15 | [18 empty] | 0 | 15 | 15 | 1 | 1 | 2 |  | 13 | 4250000 | 63750000 | CÔNG TY TNHH THÀNH AN- HÀ NỘI | 63750000 |  |  | 0 |  | thành an
480 | 1142.18 | Nẹp khóa bản hẹp dùng vít 5.0mm các cỡ |  | Nẹp khóa bản hẹp dùng vít 5.0mm các cỡ | - Từ 6->12lỗ, rộng 14.5mm, dày 4.5mm, dài từ 119 đến 227mm,dùng vít khóa 5.0mm | 1 cái/gói |  | Cái | Mikromed | Ba Lan | 15 | [18 empty] | 0 | 15 | 10 | 0 |  | 0 |  | 10 | 4500000 | 67500000 | CÔNG TY TNHH THÀNH AN- HÀ NỘI | 45000000 |  |  | 0 |  | thành an
481 | 1143.18 | Nẹp khóa bản rộng (xương đùi) các cỡ |  | Nẹp khóa bản rộng (xương đùi) các cỡ | - Từ 6->14lỗ,dài từ 119 đến 263mm, rộng 16mm, dày 5mm, dùng vít khóa 5.0mm | 1 cái/gói |  | Cái | Mikromed | Ba Lan | 20 | [13 empty] | 1 |  | 2 |  | 1 | 4 | 16 | 20 | 7 | 2 | 9 |  | 11 | 4700000 | 94000000 | CÔNG TY TNHH THÀNH AN- HÀ NỘI | 94000000 |  |  | 0 |  | thành an
482 | 1144.18 | Nẹp khoá xương cùng đòn (khớp cùng đòn) |  | Nẹp khoá xương cùng đòn (khớp cùng đòn) | - từ 4-6lỗ, trái, phải, nẹp dày 3mm; dùng vít khóa 3.5mm | 1 cái/gói |  | Cái | Mikromed | Ba Lan | 30 | [18 empty] | 0 | 30 | 20 | 0 |  | 0 |  | 20 | 4700000 | 141000000 | CÔNG TY TNHH THÀNH AN- HÀ NỘI | 94000000 |  |  | 0 |  | thành an
483 | 1145.18 | Nẹp khóa xương đòn trái, phải các cỡ |  | Nẹp khóa xương đòn trái, phải các cỡ | - 6->8lổ, dài từ 81->109mm | 1 cái/gói |  | Cái | Mikromed | Ba Lan | 15 | [8 empty] | 1 | 1 |  | 1 | [6 empty] | 2 | 13 | 15 | 3 |  | 3 |  | 12 | 4150000 | 62250000 | CÔNG TY TNHH THÀNH AN- HÀ NỘI | 62250000 |  |  | 0 |  | thành an
484 | 1146.18 | Nẹp khoá đầu dưới xương quay các cỡ |  | Nẹp khoá đầu dưới xương quay các cỡ | - từ 3->5lỗ thân, 5lỗ đầu, dày 1.8mm, dài từ 59 đến 75mm, dùng vít khóa 2.4mm | 1 cái/gói |  | Cái | Mikromed | Ba Lan | 30 | [9 empty] | 1 | [8 empty] | 1 | 29 | 30 | 2 |  | 2 |  | 28 | 4700000 | 141000000 | CÔNG TY TNHH THÀNH AN- HÀ NỘI | 141000000 |  |  | 0 |  | thành an
485 | 1147.18 | Nẹp khóa đầu trên xương cánh tay các cỡ |  | Nẹp khóa đầu trên xương cánh tay các cỡ | - Từ 4->12lỗ thân, 9lổ đầu, dài từ 94 đến 190mm,dày 2.5mm, thân nẹp rộng 12mm, dùng vít khóa 3.5mm | 1 cái/gói |  | Cái | Mikromed | Ba Lan | 20 | [17 empty] | 1 | 1 | 19 | 20 | 2 | 3 | 5 | 1 | 14 | 4900000 | 98000000 | CÔNG TY TNHH THÀNH AN- HÀ NỘI | 98000000 |  |  | 0 |  | thành an
486 | 1148.18 | Nẹp khóa đầu trên xương cánh tay loại nhỏ các cỡ |  | Nẹp khóa đầu trên xương cánh tay loại nhỏ các cỡ | - Từ 4->12lỗ thân, 4lổ đầu, dài từ 75 đến 171mm, thân nẹp rộng 12mm, dùng vít khóa 3.5mm | 1 cái/gói |  | Cái | Mikromed | Ba Lan | 50 | [18 empty] | 0 | 50 | 5 | 0 |  | 0 |  | 5 | 2550000 | 127500000 | CÔNG TY TNHH THÀNH AN- HÀ NỘI | 12750000 |  |  | 0 |  | thành an
487 | 1149.18 | Nẹp khóa đầu trên xương chày trái, phải các cỡ |  | Nẹp khóa đầu trên xương chày trái, phải các cỡ | - 5lổ đầu, từ 4->14lổ thân, dài từ 120 đến 320mm, rộng 16mm,dày 5mm; dùng vít khóa 5.0mm | 1 cái/gói |  | Cái | Mikromed | Ba Lan | 100 | [18 empty] | 0 | 100 | 40 | 0 |  | 0 |  | 40 | 7000000 | 700000000 | CÔNG TY TNHH THÀNH AN- HÀ NỘI | 280000000 |  |  | 0 |  | thành an
488 | 1150.18 | Nẹp khóa đầu dưới xương chày trái, phải các cỡ |  | Nẹp khóa đầu dưới xương chày trái, phải các cỡ | - từ 4->10lổ thân, dài từ 110 đến 191mm, dùng vít khóa 3.5mm | 1 cái/gói |  | Cái | Mikromed | Ba Lan | 20 | [9 empty] | 1 |  |  |  | 1 |  |  |  | 1 | 3 | 17 | 20 | 5 |  | 5 |  | 15 | 7000000 | 140000000 | CÔNG TY TNHH THÀNH AN- HÀ NỘI | 140000000 |  |  | 0 |  | thành an
489 | 1151.18 | Nẹp khóa đầu dưới xương đùi trái, phải các cỡ |  | Nẹp khóa đầu dưới xương đùi trái, phải các cỡ | 7 lổ đầu, 4->14lổ thân, dài từ 136 đến 336mm,dùng vít khóa 5.0mm | 1 cái/gói |  | Cái | Mikromed | Ba Lan | 60 | [9 empty] | 1 |  | 1 |  | 1 |  | 2 |  |  | 5 | 55 | 60 | 10 | 2 | 12 |  | 48 | 5700000 | 342000000 | CÔNG TY TNHH THÀNH AN- HÀ NỘI | 342000000 |  |  | 0 |  | thành an
490 | 1152.18 | Nẹp khóa đầu trên xương đùi trái, phải các cỡ |  | Nẹp khóa đầu trên xương đùi trái, phải các cỡ | 3 lổ đầu, 2->12lổ thân, nẹp rộng 18mm; dài từ 139 đến 319mm,thân nẹp dùng vít khóa 5.0mm | 1 cái/gói |  | Cái | Mikromed | Ba Lan | 100 | [9 empty] | 2 |  | 3 |  |  |  | 1 |  | 1 | 7 | 93 | 50 | 10 |  | 10 |  | 40 | 6600000 | 660000000 | CÔNG TY TNHH THÀNH AN- HÀ NỘI | 330000000 |  |  | 0 |  | thành an
491 | 1153.18 | Vít khóa đk 2.4mm, dài các cỡ |  | Vít khóa đk 2.4mm, dài các cỡ | Đk vít 2.4mm, dài từ 6->40mm. | 5 cái/gói |  | Cái | Mikromed | Ba Lan | 200 | [9 empty] | 10 | [7 empty] | 6 | 16 | 184 | 100 | 26 |  | 26 |  | 74 | 380000 | 76000000 | CÔNG TY TNHH THÀNH AN- HÀ NỘI | 38000000 |  |  | 0 |  | thành an
492 | 1154.18 | Vít khóa đk 3.5mm, dài các cỡ |  | Vít khóa đk 3.5mm, dài các cỡ | Đk vít 3.5mm; dài từ 10->60mm | 5 cái/gói |  | Cái | Mikromed | Ba Lan | 400 | [8 empty] | 8 | 8 |  | 11 |  | 15 |  |  |  | 10 | 44 | 356 | 300 | 134 |  | 134 |  | 166 | 380000 | 152000000 | CÔNG TY TNHH THÀNH AN- HÀ NỘI | 114000000 |  |  | 0 |  | thành an
493 | 1155.18 | Vít khóa đk 5.0mm, dài các cỡ |  | Vít khóa đk 5.0mm, dài các cỡ | Đk vít 5.0mm; dài từ 16->90mm | 5 cái/gói |  | Cái | Mikromed | Ba Lan | 500 | [9 empty] | 20 |  | 5 |  | 13 |  | 28 |  | 11 | 77 | 423 | 350 | 127 | 10 | 137 |  | 213 | 410000 | 205000000 | CÔNG TY TNHH THÀNH AN- HÀ NỘI | 143500000 |  |  | 0 |  | thành an
494 | 1156.18 | Vít khóa đk 6.5mm, dài các cỡ |  | Vít khóa đk 6.5mm, dài các cỡ | Đk vít 6.5mm; dài từ 20->100mm | 5 cái/gói |  | Cái | Mikromed | Ba Lan | 300 | [9 empty] | 5 |  | 6 |  | 5 |  | 5 |  | 1 | 22 | 278 | 200 | 42 | 10 | 52 |  | 148 | 570000 | 171000000 | CÔNG TY TNHH THÀNH AN- HÀ NỘI | 114000000 |  |  | 0 |  | thành an
495 | 1157.18 | Vít khóa đk 7.5mm, dài các cỡ |  | Vít khóa đk 7.5mm, dài các cỡ | Đk vít 7.5mm; dài từ 60->100mm | 5 cái/gói |  | Cái | Mikromed | Ba Lan | 200 | [9 empty] | 4 |  | 6 |  |  |  | 2 |  | 2 | 14 | 186 | 100 | 24 |  | 24 |  | 76 | 700000 | 140000000 | CÔNG TY TNHH THÀNH AN- HÀ NỘI | 70000000 |  |  | 0 |  | thành an
496 | 0988.11 | Giá đỡ (stent) các loại, các cỡ |  | Stent nong mạch vành phủ thuốc RAPAMYCINE (Sirolimus) - ITRIX | + Khung stent được carbon hóa bề mặt 0,5µm bằng công nghệ "Inert" => ngăn khuếch tán ion kim loại nặng, giảm tỉ lệ huyết khối và tái hẹp trong stent. + Đường kính đầu tip (entry profile): 0.45mm. + Lớp polymer mang thuốc tan rã thành CO2 và H2O sau 6 tuần đặt stent => hạn chế hiện tượng huyết khối muộn. + Nồng độ thuốc: 2 µg/mm2 + Kích cỡ phong phú về chiều dài và đường kính (có cả đường kính .75 và .25, chiều dài từ 8mm đến 38 mm). | Hộp/ 1 cái |  | Cái | amg GmbH | Đức | 30 | [5 empty] | 10 | [12 empty] | 10 | 20 | 30 | 10 |  | 10 |  | 20 | 39100000 | 1173000000 | CÔNG TY TNHH THƯƠNG MẠI XÂY DỰNG VÀ CHUYỂN GIAO CÔNG NGHỆ TOÀN CẦU | 1173000000 |  |  | 0 |  | toàn cầu
497 | 1006.11 | Bóng nong (balloon) các loại, các cỡ |  | Bóng nong mạch vành semi-compliant IKAZUCHI Rev các kích cỡ | * Chất liệu: Polyamide resin. * Đường kính bóng từ 1,2mm đến 3.5mm. Có cả đường kính 1/4 như: 2.25, 2.75, 3.25. * Phủ bên ngoài lớp ái nước giúp bóng di chuyển dễ dàng qua những tổn thương phức tạp, đặc biệt trong CTO. * Đường kính đầu xa (Entry profile) 0.42mm, thuôn, mềm, hạn chế tổn thương thành mạch. * Có 2 marker trên thân catheter, 1 marker cách đầu xa 90cm để định vị khi can thiệp qua động mạch quay, 1 marker cách đầu xa 100cm để định vị khi can thiệp qua động mạch đùi. | Hộp/ 1 cái |  | Cái | KANEKA | Nhật | 50 | [13 empty] | 10 |  |  |  | 10 | 20 | 30 | 50 | 40 | 10 | 50 |  | 0 | 8200000 | 410000000 | CÔNG TY TNHH THƯƠNG MẠI XÂY DỰNG VÀ CHUYỂN GIAO CÔNG NGHỆ TOÀN CẦU | 410000000 |  |  | 0 |  | toàn cầu
498 | 1025.11 | Bộ hút huyết khối Thrombuster II hoặc tương đương |  | Catheter hút huyết khối Thrombuster II | * Chất liệu: Polyamide và polyethylene * Đoạn 30cm đầu xa phủ hydrophilic, hỗ trợ catheter dễ di chuyển trong lòng mạch. * Chiều dài lòng guidewire ngắn (10cm) giúp đầu xa linh động. * Kháng lực xoắn vặn lớn. * Lòng catheter rộng, tròn => năng suất hút cao. | Hộp/ 1 bộ |  | Bộ | KANEKA | Nhật | 30 |  | 10 | [16 empty] | 10 | 20 | 30 | 10 |  | 10 |  | 20 | 8500000 | 255000000 | CÔNG TY TNHH THƯƠNG MẠI XÂY DỰNG VÀ CHUYỂN GIAO CÔNG NGHỆ TOÀN CẦU | 255000000 |  |  | 0 |  | toàn cầu
499 | 1033.11 | Dây bơm áp lực cao |  | Dây nối áp lực cao 84BAR, dài 30cm ANGIOFLEX extension line | * Chất liệu polyurethane. * Chịu được áp lực đến 1200 psi (84 BAR) * Dài 30cm | Gói/ 1 cái |  | Cái | KIMAL | Anh | 600 | [5 empty] | 200 | [12 empty] | 200 | 400 | 600 | 200 |  | 200 |  | 400 | 195000 | 117000000 | CÔNG TY TNHH THƯƠNG MẠI XÂY DỰNG VÀ CHUYỂN GIAO CÔNG NGHỆ TOÀN CẦU | 117000000 |  |  | 0 |  | toàn cầu
500 | 1034.11 | Dây bơm áp lực cao |  | Dây nối chụp buồng thất, áp lực 84BAR, dài 120cm - ANGIOFLEX extension line | * Chất liệu polyurethane. * Chịu được áp lực đến 1200 psi (84 BAR) * Dài 120cm | Gói/ 1 cái |  | Cái | KIMAL | Anh | 1200 | [18 empty] | 0 | 1200 | 1200 | 0 |  | 0 |  | 1200 | 195000 | 234000000 | CÔNG TY TNHH THƯƠNG MẠI XÂY DỰNG VÀ CHUYỂN GIAO CÔNG NGHỆ TOÀN CẦU | 234000000 | 5 |  | 5 |  | toàn cầu
502 | 0996.11 | Gía đỡ (stent) các loại, các cỡ |  | Stent lõi Nitinol Tự Áp Sát Đường Kính Mạch Vành Phủ Thuốc Sirolimus Xposition S (Tất cả các size) | _ Stent lõi Nitinol siêu đàn hồi Tự Áp Sát vào đường kính lớn nhỏ mạch máu, phủ lớp Huyết Tương PVP giảm hình thành huyết khối & Polyme Polysulfone được sử dụng trong việc lọc máu, thay thế xương không gây viêm nhiễm tự tiêu trước 90 ngày. Thuốc Sirolimus phóng thích 75% trước 30 ngày, kéo dài 3 tháng. Thiết kế Mối Liên "Interconnectors" có thể tách rời cho mở stent mạch nhánh mà không cần sử dụng phương pháp Kissing Balloon. _Đường kính: S: 2.5-3.0mm áp sát lên 4.0mm M: 3.0-3.5mm áp sát lên 5.0mm L: 3.5-4.5mm áp sát lên 6.0mm _Chiều dài: 17-37mm. | Hộp/ Cái |  | STENTYS S.A | Pháp | Cái | 30 | [18 empty] | 0 | 30 | 30 | 0 |  | 0 |  | 30 | 44000000 | 1320000000 | CÔNG TY CỔ PHẦN TRANG THIẾT BỊ KỸ THUẬT Y TẾ THÀNH PHỐ HCM | 1320000000 |  |  | 0 |  | tp HCM
503 | 1003.11 | Bóng nong (ballon) các loại , các cỡ . |  | Bóng Nong Động Mạch Vành Áp Lực Thường Helix (Tất cả các size) | _ 2 lớp phủ Hydrophilic bằng công nghệ sóng siêu âm Glide™ bên ngoài và Fast™ bên trong cung cấp khả năng trượt mà không gây thương tổn. Bóng thiết kế xoắn kép 3 nếp gấp & thân ống xoắn kép Spiral Cut tăng cường sự linh hoạt vào các đoạn mạch ngoằn nghoèo. Tip crossing profile 0.016'' . Chất liệu: property pebax _ Đường kính: 1.0 mm - 4.0 mm _ Chiều dài: 5mm - 30 mm. | Hộp/ Cái |  | cNovate Medical B.V. | Hà Lan | Cái | 60 | [13 empty] | 1 |  |  |  |  | 1 | 59 | 60 | 21 |  | 21 |  | 39 | 8200000 | 492000000 | CÔNG TY CỔ PHẦN TRANG THIẾT BỊ KỸ THUẬT Y TẾ THÀNH PHỐ HCM | 492000000 | 39 |  | 39 |  | tp HCM
504 | 1004.11 | Bóng nong (ballon) các loại , các cỡ . |  | Bóng Nong Động Mạch Vành Áp Lực Cao Vecchio (Tất cả các size) | Bóng nong mạch vành áp lực cao Vecchio (Tất cả các size) Tiêu chuẩn kỹ thuật: Công nghệ lớp phủ bằng sóng siêu âm độc quyền Glide™ Hydrophilic bên ngoài và Fast™ bên trong giúp hỗ trợ tốt trong việc đi qua các sang thương vôi hóa. Crossing Profile siêu nhỏ 0.021 inch (3.0mm) -Kích cỡ: Kích cỡ size từ 2.0mm đến 5.0 mm, Chiều dài từ 8 mm đến 20 m -Chất liệu: property nylon | Hộp/ Cái |  | cNovate Medical B.V. | Hà Lan | Cái | 30 | [5 empty] | 5 |  |  |  | 5 |  |  |  | 5 |  | 5 |  |  | 20 | 10 | 30 | 30 |  | 30 |  | 0 | 8200000 | 246000000 | CÔNG TY CỔ PHẦN TRANG THIẾT BỊ KỸ THUẬT Y TẾ THÀNH PHỐ HCM | 246000000 |  |  | 0 |  | tp HCM
505 | 1011.11 | Bóng nong (balloon) các loại, các cỡ |  | EVEREST | Đầu tip: kháng xoắn, graduate taper Thiết kế hình " Wig" Tác động Re-wrap kết hợp Re-folding Công nghệ xử lý Checker Surface tạo rãnh, checker flex points. Bóng nong bán dàn hồi Everest có lớp phủ ái nước Hình dạng: Bóng 3 nếp gấp . Chất liệu bóng : Semi-compliant polyamide. Thời gian xẹp bóng: 3 giây Thân gần: 1.9F (0.64mm). Thân xa: 2.6F (0.86mm) Xâm nhập tổn thương: 0.016" (0.40mm) | Cái/ Hộp |  | Blue Medical | Hà Lan | Cái | 20 | [18 empty] | 0 | 20 | 20 | 0 |  | 0 |  | 20 | 7200000 | 144000000 | CÔNG TY CỔ PHẦN TRANG THIẾT BỊ KỸ THUẬT Y TẾ THÀNH PHỐ HCM | 144000000 |  |  | 0 |  | tp HCM
506 | 0330.11 | Đèn nội khí quản lưỡi thẳng |  | Đèn nội khí quản 3 lưỡi thẳng | Gồm 3 lưỡi thẳng, hãng: Riester, Đức | 1 bộ/hộp |  | Bộ | Riester, Đức | Đức | 1 | [18 empty] | 0 | 1 | 1 | 0 |  | 0 |  | 1 | 3750000 | 3750000 | CÔNG TY TNHH THƯƠNG MẠI TRANG THIẾT BỊ Y TẾ TRUNG LẬP | 3750000 |  |  | 0 |  | trung lập
507 | 0348.11 | Khay chữ nhật inox 22 x 32cm |  | Khay chữ nhật inox 22 x 32cm | 22 x 32cm, chất liệu inox (stainless steel) | 1 Cái/hộp |  | Cái |  | Việt Nam | 20 | [18 empty] | 0 | 20 | 20 | 0 |  | 0 |  | 20 | 42000 | 840000 | CÔNG TY TNHH THƯƠNG MẠI TRANG THIẾT BỊ Y TẾ TRUNG LẬP | 840000 |  |  | 0 |  | trung lập
508 | 0349.11 | Khay chữ nhật inox 30 x 40cm |  | Khay chữ nhật inox 30 x 40cm | 30 x 40 cm, chất liệu inox (stainless steel) | 1 Cái/hộp |  | Cái |  | Việt Nam | 70 | [18 empty] | 0 | 70 | 70 | 0 |  | 0 |  | 70 | 70000 | 4900000 | CÔNG TY TNHH THƯƠNG MẠI TRANG THIẾT BỊ Y TẾ TRUNG LẬP | 4900000 |  |  | 0 |  | trung lập
509 | 0350.11 | Khay chữ nhật inox 35 x 50cm |  | Khay chữ nhật inox 35 x 50cm | 35 x 50 cm, chất liệu inox (stainless steel) | 1 Cái/hộp |  | Cái |  | Việt Nam | 20 | [12 empty] | 5 | 5 |  |  |  |  | 5 | 15 | 20 | 5 |  | 5 |  | 15 | 85000 | 1700000 | CÔNG TY TNHH THƯƠNG MẠI TRANG THIẾT BỊ Y TẾ TRUNG LẬP | 1700000 |  |  | 0 |  | trung lập
510 | 0351.11 | Khay quả đậu Inox |  | Khay quả đậu Inox | 500 ml, chất liệu inox (stainless steel) | 1 Cái/hộp |  | Cái |  | Việt Nam | 20 | [18 empty] | 0 | 20 | 20 | 0 |  | 0 |  | 20 | 44000 | 880000 | CÔNG TY TNHH THƯƠNG MẠI TRANG THIẾT BỊ Y TẾ TRUNG LẬP | 880000 |  |  | 0 |  | trung lập
511 | 0428.11 | Phim CT DI-AT (phim khô) |  | Phim CT DI-AT (Phim khô) | 35x43cm. Hộp 100 tấm | 100 tấm/hộp |  | Hộp | Fuji, Nhật Bản | Nhật Bản | 10 | [18 empty] | 0 | 10 | 10 | 0 |  | 0 |  | 10 | 4200000 | 42000000 | CÔNG TY TNHH THƯƠNG MẠI TRANG THIẾT BỊ Y TẾ TRUNG LẬP | 42000000 |  |  | 0 |  | trung lập
512 | 0535.11 | Dây máu Online HDF |  | Dây dẫn máu 5008 (AV-set Onlineplus 5008 -R) | Bộ dây máu bao gồm : dây động mạch, dây tĩnh mạch và dây bù dịch(Safeline). Thiết kế hợp lý, các thành phần có mã màu rõ ràng. Đầu bảo vệ bộ cảm biến tích hợp các cửa sổ kiểm tra, cổng tiêm thuốc với lá chắn bảo vệ ngón tay mở rộng. Chất liệu tương hợp tốt với máu và phản ứng độc tế bào thấp, không có DEHP Đạt tiêu chuẩn: ISO; EC | 20 cái/thùng | 20 cái/thùng | Bộ | Fresenius Medical Care (Đức) | Thổ Nhĩ Kỳ | 2500 | [12 empty] | 40 | 40 |  | 60 | 200 | 160 | 260 | 2240 | 2500 | 260 | 40 | 300 | 40 | 2160 | 210000 | 525000000 | CÔNG TY TNHH THƯƠNG MẠI TRANG THIẾT BỊ Y TẾ TRUNG LẬP | 525000000 | 600 |  | 600 |  | trung lập
513 | 0540.11 | Màng lọc máu thận nhân tạo High-flux |  | Quả lọc máu FX Cordiax 80 | Chất liệu màng : Helixone plus Diện tích 1.8m2, Hệ số siêu lọc Kuf = 64(ml/h x mmHg) Thanh thải Urea KoAUrea = 1,492 Thanh thải ở lưu lượng máu 300 ml/ph ( Urea : 280, Creatinine: 261, Phosphate : 248, Vitamin B12 : 190, Inuline:127, Cytochrome C : 111 ) Đạt tiêu chuẩn: ISO; EC Phương pháp tiệt trùng : INLINE steam | 24 cái/thùng | Thùng/24 cái | Màng | Fresenius Medical Care (Đức) | Đức | 2500 | [15 empty] | 72 | 48 | 48 | 120 | 2380 | 2500 | 120 | 120 | 240 | 96 | 2164 | 480000 | 1200000000 | CÔNG TY TNHH THƯƠNG MẠI TRANG THIẾT BỊ Y TẾ TRUNG LẬP | 1200000000 | 600 |  | 600 |  | trung lập
514 | 0542.11 | Quả lọc thận diện tích màng (m2): 1,6. |  | Quả lọc máu F7HPS | Màng lọc máu F7HPS diện tích 1.6m2 . Chất liệu Polysulfone. Hệ số siêu lọc Kuf =16(ml/h xmmHg). Lưu lượng máu : 200-500ml/phút. Độ thanh thải KoA với lưu lượng máu 200 ml/ph ( Urea : 188, Creatinine: 175, Phosphate : 155, Vitamin B12 : 102 ) Phương pháp tiệt trùng hơi nước INLINE. Đạt tiêu chuẩn ISO, EC. | 12 cái/thùng |  | Qủa | Fresenius Medical Care (Đức) | Đức | 2000 | [13 empty] | 12 |  |  | 168 | 120 | 132 | 1868 | 2000 | 132 |  | 132 |  | 1868 | 315000 | 630000000 | CÔNG TY TNHH THƯƠNG MẠI TRANG THIẾT BỊ Y TẾ TRUNG LẬP | 630000000 |  |  | 0 |  | trung lập
515 | 0626.11 | Cảm biến đo SPO2 |  | Cảm biến đo SPO2 | 1 cái / túi | 1 cái / túi |  | Cái | Greatmade | Trung Quốc | 5 | [18 empty] | 0 | 5 | 5 | 0 |  | 0 |  | 5 | 1700000 | 8500000 | CÔNG TY TNHH THƯƠNG MẠI TRANG THIẾT BỊ Y TẾ TRUNG LẬP | 8500000 |  |  | 0 |  | trung lập
516 | 0629.11 | Cáp nối điện tim 3 đầu đường dưới |  | Cáp nối điện tim 3 đầu đường dưới | 1 bộ/túi | 1 bộ/túi |  | Bộ | Greatmade | Trung Quốc | 2 | [18 empty] | 0 | 2 | 2 | 0 |  | 0 |  | 2 | 4500000 | 9000000 | CÔNG TY TNHH THƯƠNG MẠI TRANG THIẾT BỊ Y TẾ TRUNG LẬP | 9000000 |  |  | 0 |  | trung lập
517 | 0630.11 | Cáp nối ECG cho Monitor |  | Cáp nối ECG cho Monitor | 1 bộ/túi | 1 bộ/túi |  | Bộ | Greatmade | Trung Quốc | 5 | [18 empty] | 0 | 5 | 5 | 0 |  | 0 |  | 5 | 4500000 | 22500000 | CÔNG TY TNHH THƯƠNG MẠI TRANG THIẾT BỊ Y TẾ TRUNG LẬP | 22500000 |  |  | 0 |  | trung lập
518 | 0676.11 | Lọc thở ra dùng cho máy thở |  | Lọc thở ra dùng cho máy thở | Quy cách: 1 hộp/1 cái | 1 cái/túi, 1 thùng 500 cái |  | Cái | VADI | Đài Loan | 30 | [18 empty] | 0 | 30 | 30 | 0 |  | 0 |  | 30 | 22000 | 660000 | CÔNG TY TNHH THƯƠNG MẠI TRANG THIẾT BỊ Y TẾ TRUNG LẬP | 660000 |  |  | 0 |  | trung lập
519 | 0677.11 | Lọc thở vào dùng cho máy thở |  | Lọc thở vào dùng cho máy thở | Quy cách: 1 hộp/1 cái | 1 cái/túi, 1 thùng 500 cái |  | Cái | VADI | Đài Loan | 30 | [18 empty] | 0 | 30 | 30 | 0 |  | 0 |  | 30 | 22000 | 660000 | CÔNG TY TNHH THƯƠNG MẠI TRANG THIẾT BỊ Y TẾ TRUNG LẬP | 660000 |  |  | 0 |  | trung lập
520 | 0945.11 | Bóng đèn Xenon |  | Bóng đèn Xenon | 300W, 15V | 1 hộp/1 cái |  | Cái | Exellitas | MỸ | 3 |  | 1 | [5 empty] | 1 | [10 empty] | 2 | 1 | 3 | 2 |  | 2 |  | 1 | 25000000 | 75000000 | CÔNG TY TNHH THƯƠNG MẠI TRANG THIẾT BỊ Y TẾ TRUNG LẬP | 75000000 |  |  | 0 |  | trung lập
521 | 0013.11 | Băng keo trung trong, dày |  | Băng keo trung trong, dày | Cây 12 cuộn | 12 cuộn/ cây |  | Cuộn | Việt Nam | Việt Nam | 1100 | [18 empty] | 0 | 1100 | 100 | 0 |  | 0 |  | 100 | 1250 | 1375000 | CÔNG TY TNHH DƯỢC PHẨM TRUNG VIỆT | 125000 |  |  | 0 | 0 | trung việt
522 | 0059.11 | Băng thun 3 móc |  | Băng thun 3 móc | 10cm x 120cm (không tính độ giãn) | 1 cuộn/ gói | 500 cái/ bao | Cuộn | Cty TNHH Trang TBYT Đông Pha | Việt nam | 22000 | 1000 | 1000 | 500 |  | 2500 | 2500 | 3500 | 2000 | 2500 | 2500 | 1500 | 1000 | 2000 | 2000 |  | 1500 | 6000 | 1000 | 13500 | 8500 | 28500 | 16500 |  | 16500 | 1500 | 10500 | 2450 | 53900000 | CÔNG TY TNHH DƯỢC PHẨM TRUNG VIỆT | 69825000 | 10500 |  | 10500 | 1600 | trung việt
523 | 0106.11 | Bao cao su |  | Bao cao su | 1 cái/túi | 1 cái/túi | 144/ thùng | Cái | Công ty TNHH Công nghệ Cao su Việt nam | Việt nam | 5000 | 200 |  |  |  | 200 | 288 | 200 | 288 | 100 | 144 | 200 | 288 |  |  |  | 144 | 432 | 432 | 1584 | 3416 | 5000 | 1584 |  | 1584 |  | 3416 | 575 | 2875000 | CÔNG TY TNHH DƯỢC PHẨM TRUNG VIỆT | 2875000 | 864 |  | 864 | 150 | trung việt
524 | 0596.11 | Bao nilon luồn camera nội soi (tiệt trùng) |  | Bao dây camera nội soi | Chất liệu nhựa, vô trùng | 1 cái/ bì |  | Cuộn | Cơ sở Tương Lai | Việt Nam | 500 | 300 |  | 400 | 300 | 300 | 300 | 400 | 300 | 400 | 300 | 400 | 280 | 400 | 360 |  | 200 | 800 | 780 | 2820 | -2320 | 5400 | 2820 |  | 2820 | 200 | 2380 | 6450 | 3225000 | CÔNG TY TNHH DƯỢC PHẨM TRUNG VIỆT | 34830000 | 2000 |  | 2000 | 300 | trung việt
525 | 0599.11 | Bình phổi thuỷ tinh |  | Bình phổi thủy tinh | Bình thủy tinh | 1 cái/ hộp |  | Cái | Cơ sở Tương Lai | Việt Nam | 170 | [18 empty] | 0 | 170 | 170 | 0 |  | 0 |  | 170 | 95000 | 16150000 | CÔNG TY TNHH DƯỢC PHẨM TRUNG VIỆT | 16150000 |  |  | 0 |  | trung việt
526 | 0609.11 | Bộ Dây và nắp bình phổi (tiệt trùng) + bình phổi thủy tinh |  | Bộ dây và nắp bình phổi (tiệt trùng)+ bình phổi thủy tinh | ống thủy tinh và Dây nhựa +bình thủy tinh | 1 cái/ hộp |  | Bộ | Cơ sở Tương Lai | Việt Nam | 180 |  |  |  |  | 20 | 20 |  |  | 10 | 10 |  | 11 | 20 | 20 |  | 10 | 20 |  | 71 | 109 | 220 | 91 | 20 | 111 |  | 109 | 129500 | 23310000 | CÔNG TY TNHH DƯỢC PHẨM TRUNG VIỆT | 28490000 | 100 |  | 100 | 15 | trung việt
527 | 0022.11 | Bơm hút dịch nhựa 50ml |  | Bơm hút dịch 50ml | Chất liệu nhựa, 50ml, không chứa độc tố DEHP. | 1 cái/ túi | 400 cái/ th | Cái | Cty CP nhựa y tế Việt Nam | Việt Nam | 2000 |  |  | 400 |  |  |  | 400 | 400 | [7 empty] | 400 |  |  | 800 | 1200 | 2000 | 800 |  | 800 |  | 1200 | 3650 | 7300000 | CÔNG TY TNHH DƯỢC PHẨM TRUNG VIỆT | 7300000 | 400 |  | 400 |  | trung việt
530 | 0068.11 | Bông hút nước trắng |  | Bông y tế hút nước | Gói 1kg | 1kg/ gói | 15kg/ thùng | Kg | Cty CP Dược phẩm Asean | Việt nam | 1260 | 24 | 30 | 96 | 105 |  |  | 84 | 15 | 132 | 90 | 105 | 97 | 90 | 120 |  | 30 | 240 |  | 487 | 773 | 1260 | 697 |  | 697 | 30 | 533 | 111000 | 139860000 | CÔNG TY TNHH DƯỢC PHẨM TRUNG VIỆT | 139860000 | 480 |  | 480 | 75 | trung việt
531 | 0203.11 | Chỉ Safil số1 kim tròn hoặc tương đương |  | Chỉ Neocryl 1/0 | 90cm HR40s 1/2C, 36 Tép | 36 tép/ hộp |  | Tép | Setpa Tibbi Gerecler Ith. Ihr. San.Vetic Ltd Sti | Turkey | 450 | [18 empty] | 0 | 450 | 36 | 0 |  | 0 |  | 36 | 41500 | 18675000 | CÔNG TY TNHH DƯỢC PHẨM TRUNG VIỆT | 1494000 |  |  | 0 |  | trung việt
532 | 0643.11 | Dây garo |  | Dây Garo | Vải thun có băng dán | 10 cái/ bì |  | Cái | Cty TNHH SX - TM Thun băng y tế Minh Quang | Việt Nam | 2300 | 300 | 170 | 100 | 230 |  |  | 100 | 100 |  |  | 400 | 400 |  |  |  | 200 | 200 | 200 | 1300 | 1000 | 3000 | 1300 |  | 1300 | 300 | 1400 | 1400 | 3220000 | CÔNG TY TNHH DƯỢC PHẨM TRUNG VIỆT | 4200000 | 1000 |  | 1000 |  | trung việt
533 | 0271.11 | Dây truyền Intrafix Primeline không kim hoặc tương đương |  | Dây truyền dịch Hamico Y | Dây truyền dịch 180cm,20giọt/ml, *Đầu khóa vặn xoắn Luer Lock *Không có chất phụ gia DEHP, bầu đếm giọt 2 ngăn, không có DEHP | 1 bộ/ túi | 400 cái/ th | Cái | Cty TNHH VTYT Omiga | Việt Nam | 180000 | 7000 |  | 10000 | 14000 | 16000 | 16000 | 13000 | 12000 | 12800 | 1000 | 16000 | 16000 | 6400 | 6400 |  | 15600 | 40000 | 8500 | 89500 | 90500 | 200000 | 126500 |  | 126500 | 8000 | 65500 | 5450 | 981000000 | CÔNG TY TNHH DƯỢC PHẨM TRUNG VIỆT | 1090000000 | 75500 |  | 75500 | 12000 | trung việt
534 | 0648.11 | Đè lưỡi gỗ tiệt trùng |  | Đè lưỡi gỗ tiệt trùng | Thanh gỗ tiệt trùng | 100 cái/ hộp |  | Cái | Cty CP Tanaphar | Việt Nam | 15000 | [10 empty] | 2000 |  | 2000 | 2000 |  | 1000 | 2000 | 2000 | 5000 | 10000 | 15000 | 5000 |  | 5000 |  | 10000 | 160 | 2400000 | CÔNG TY TNHH DƯỢC PHẨM TRUNG VIỆT | 2400000 | 5000 |  | 5000 | 800 | trung việt
535 | 0078.11 | Gạc đắp vết thương vô trùng |  | Gạc đắp vết thương vô trùng | 8cm x 15cm | 1 miếng/ bì | Thùng/2.500 cái | Miếng | Cty CP VT & TBYT Memco | Việt Nam | 170000 | 6000 | 7500 | 15000 | 15000 | 7500 | 7500 | 15000 | 15000 | 10000 | 10000 | 12500 | 5000 | 20000 | 20000 |  | 5000 | 35000 |  | 85000 | 85000 | 205000 | 102500 | 22500 | 125000 | 5000 | 75000 | 1128 | 191760000 | CÔNG TY TNHH DƯỢC PHẨM TRUNG VIỆT | 231240000 | 75000 |  | 75000 | 12000 | trung việt
536 | 0383.11 | Găng tay y tế chưa tiệt trùng |  | Găng tay y tế phẫu thuật chưa tiệt trùng | Số 7-7,5 dài 275-280mm, hấp được | 50 đôi/ hộp | 500đ/ thùng | Đôi | Cty CP VRG Khải Hoàn | Việt nam | 800000 | 30500 |  | 30000 | 32500 | 50000 | 50000 |  |  | 60000 | 55500 | 47000 | 25000 | 70000 | 80000 |  | 22000 | 150000 | 20000 | 285000 | 515000 | 800000 | 342500 | 65000 | 407500 | 50000 | 342500 | 1470 | 1176000000 | CÔNG TY TNHH DƯỢC PHẨM TRUNG VIỆT | 1176000000 | 200000 |  | 200000 | 50000 | trung việt
537 | 0343.11 | Kéo cong, thẳng các cỡ |  | Kéo cong, thẳng các cỡ | chất liệu inox (stainless steel) | 1 cái/ túi |  | Cái | Arain & Sons Co., Ltd | Pakistan | 50 | [6 empty] | 20 | 20 | [8 empty] | 20 | 20 | 40 | 10 | 100 | 40 |  | 40 |  | 60 | 19000 | 950000 | CÔNG TY TNHH DƯỢC PHẨM TRUNG VIỆT | 1900000 | 30 |  | 30 |  | trung việt
538 | 0287.11 | Kim khâu 3 lá |  | Kim khâu 3 lá | 10 cái/ túi | 10 cái/ túi |  | Cây | Ningbo Greetmed Medical Instruments Co., Ltd | China | 420 | [18 empty] | 0 | 420 | 420 | 0 |  | 0 |  | 420 | 990 | 415800 | CÔNG TY TNHH DƯỢC PHẨM TRUNG VIỆT | 415800 |  |  | 0 |  | trung việt
539 | 0302.11 | Kim Sterican G18 hoặc tương đương |  | Kim Sterican G18 | Kim tiêm 18G x 1 1/2'' 1.2x40mm | 1 cây/ vỉ |  | Cây | B.Braun Medical Industries Sdn. Bhd | Malaysia | 450000 | [18 empty] | 0 | 450000 | 193595 | 0 |  | 0 |  | 193595 | 829 | 373050000 | CÔNG TY TNHH DƯỢC PHẨM TRUNG VIỆT | 160490255 |  |  | 0 |  | trung việt
540 | 0306.11 | Kim Venofix 23 - 25 hoặc tương đương |  | Kim Venofix 23-25 | *Đầu kim có tráng lớp silicon *Có đầu khóa Luer *Không có chất phụ gia DEHP *Có chứng nhận TUV | 50 cây/ hộp | 200c/ thùng | Cây | B.Braun Medical Industries Sdn. Bhd | Malaysia | 49000 |  |  | 1200 | 1300 | 2200 | 2200 | 3000 | 3000 | 800 | 800 | 3000 | 2000 | 1400 | 1400 |  | 1200 | 5600 | 1200 | 13100 | 35900 | 49000 | 16600 |  | 16600 | 1000 | 31400 | 5250 | 257250000 | CÔNG TY TNHH DƯỢC PHẨM TRUNG VIỆT | 257250000 | 10000 |  | 10000 | 1600 | trung việt
541 | 0560.11 | Lọ nhựa có nắp lấy nước tiểu |  | Lọ nhựa có nắp lấy nước tiểu | nhựa, có nắp,đường kính 2cm | 100 lọ/ bịch |  | Lọ | Cty CP VTYT Hồng Thiện Mỹ | Việt Nam | 9000 | 2000 | 2000 | 2000 | 2000 |  |  | 2000 | 2000 | 500 | 500 | 1000 | 1000 | 1000 | 1400 |  | 1000 | 3000 | 3000 | 12900 | -3900 | 20000 | 12900 |  | 12900 |  | 7100 | 967 | 8703000 | CÔNG TY TNHH DƯỢC PHẨM TRUNG VIỆT | 19340000 | 7000 |  | 7000 | 1200 | trung việt
542 | 0680.11 | Lưỡi dao lam |  | Lưỡi dao lam | Hộp 10 cái |  |  | Cái | Đức | Đức | 3300 | 200 |  |  |  | 200 | 200 |  |  | 200 | 400 | [8 empty] | 600 | 2700 | 3300 | 600 |  | 600 |  | 2700 | 1450 | 4785000 | CÔNG TY TNHH DƯỢC PHẨM TRUNG VIỆT | 4785000 | 500 |  | 500 | 60 | trung việt
543 | 0695.11 | Nhiệt kế 42 độ C |  | Nhiệt kế 42 độ C | ống thủy tinh chứa Hg | 12 cái/ hộp |  | Cái | Wuxi Medical Instruments | China | 500 | [18 empty] | 0 | 500 | 500 | 0 |  | 0 |  | 500 | 10200 | 5100000 | CÔNG TY TNHH DƯỢC PHẨM TRUNG VIỆT | 5100000 |  |  | 0 |  | trung việt
544 | 0563.11 | Ống Cryo 1.8 ml không tiệt trùng |  | Ống Cryo 1,8ml | Hệ thống nắp vặn dùng lưu mẫu, vận chuyển mẫu, 1000 cái/bịch | 1,000 ống/ bịch |  | Cái | Cty CP VTYT Hồng Thiện Mỹ | Việt Nam | 2000 | [18 empty] | 0 | 2000 | 2000 | 0 |  | 0 |  | 2000 | 2200 | 4400000 | CÔNG TY TNHH DƯỢC PHẨM TRUNG VIỆT | 4400000 |  |  | 0 |  | trung việt
545 | 0129.11 | Ống Tizo lớn hoặc tương đương |  | Ống Tizo lớn | Ống nhựa trong, mềm, đường kính 10mm, dày 1mm. | Mét | 200 mét/ bao | Mét | Cơ sở Tương Lai | Việt Nam | 16500 | 1600 | 1600 | 1200 | 1200 | 600 | 800 |  |  | 1200 | 1600 | 600 | 800 |  |  |  | 1600 | 2000 | 2000 | 9600 | 6900 | 16500 | 9600 |  | 9600 |  | 6900 | 2730 | 45045000 | CÔNG TY TNHH DƯỢC PHẨM TRUNG VIỆT | 45045000 | 3600 |  | 3600 | 800 | trung việt
546 | 0543.11 | Quả lọc thận high flux: Diện tích màng (m2): 1,6. |  | Quả lọc thận nhân tạo Diacap Pro | Tiêu chuẩn: EN ISO 13485, EC. Chất liệu α Polysulfone Pro, tiệt trùng bằng tia gamma, diện tích 1,6 m2. Hệ số siêu lọc: 85 ml/h/mmHg. Độ thanh thải ở tốc độ máu 300ml/phút và tốc độ dịch 500 ml/phút: Urea 270, Creatinine 248, Phosphate 230, Vitamin B12 166, Inulin 106, Cytochrome C 81. | 1 quả/ túi |  | Quả | B.Braum Avitum AG | Germany | 500 | [18 empty] | 0 | 500 | 500 |  |  | 0 |  | 500 | 483000 | 241500000 | CÔNG TY TNHH DƯỢC PHẨM TRUNG VIỆT | 241500000 |  |  | 0 |  | trung việt
547 | 0582.11 | Tube Citrate Coagulation |  | Ống nghiệm Citrate | Ống nhựa chứa TriNa Citrate | 100 ống/ hộp | 2.400c/th | Tube | Cty CP VTYT Hồng Thiện Mỹ | Việt Nam | 40000 | 4800 | 4800 | 2400 | 2400 | 2400 | 2400 |  |  |  |  | 2400 | 2400 | 7200 | 7200 |  |  | 7200 | 4800 | 24000 | 16000 | 45600 | 28800 |  | 28800 |  | 16800 | 695 | 27800000 | CÔNG TY TNHH DƯỢC PHẨM TRUNG VIỆT | 31692000 | 12000 |  | 12000 | 2400 | trung việt
548 | 0583.11 | Tube EDTA 2ml |  | Ống nghiệm Edta | * Kích thước 12x75mm. Nắp xanh dương. * Hóa chất bên trong là Ethylenediaminetetra Acid (EDTA) với nồng độ tiêu chuẩn để giữ các tế bào trong máu nhất là tiểu cầu luôn ở trạng thái tách rời tối đa từ 6 - 8 giờ. Chịu được lực quay ly tâm gia tốc 3.000 vòng/phút trong thời gian từ 5 - 10 phút. * Đạt tiêu chuẩn ISO 13485:2003. | 100 ống/ hộp | 2.400c/th | Tube | Cty CP VTYT Hồng Thiện Mỹ | Việt Nam | 19200 |  |  | 4800 | 4800 |  |  | 4800 | 4800 |  |  |  |  | 4800 | 4800 |  |  | 4800 | 4800 | 19200 | 0 | 36000 | 19200 |  | 19200 | 2400 | 14400 | 635 | 12192000 | CÔNG TY TNHH DƯỢC PHẨM TRUNG VIỆT | 22860000 | 12000 |  | 12000 | 2000 | trung việt
549 | 0584.11 | Tube EDTA nắp cao su bọc nhựa |  | Ống nghiệm Edta có nắp cao su bọc nhựa | *Kích thước 12x75mm. * Ống nghiệm nhựa PP. Nhãn màu xanh dương, nắp cao su, phủ bọc nhựa màu xanh biển. *Hóa chất bên trong ống có chứa thành phần Ethylenediminetetra và Acetic Acid, chịu được lực quay ly tâm gia tốc 3.000 vòng/phút trong thời gian từ 5 - 10 phút. * Đạt tiêu chuẩn ISO 13485:2003. | 100 ống/ hộp | 2.400c/th | Tube | Cty CP VTYT Hồng Thiện Mỹ | Việt Nam | 140000 | 4800 | 4800 | 19200 | 12000 | 14400 | 14400 |  |  | 7200 | 7200 | 7200 | 7200 | 14400 | 9600 |  | 14400 | 26400 | 26400 | 96000 | 44000 | 160077 | 96000 |  | 96000 | 7200 | 56877 | 1150 | 161000000 | CÔNG TY TNHH DƯỢC PHẨM TRUNG VIỆT | 184088550 | 64800 |  | 64800 | 10000 | trung việt
550 | 0587.11 | Tube Serumplast |  | Ống nghiệm Serum | * Kích thước 12x75. Nắp màu đỏ. * Giúp tiến trình đông máu diễn tiến nhanh chỉ từ 3 - 5 phút. * Dùng tách huyết thanh sử dụng trong xét nghiệm sinh hóa, miễn dịch. *Chịu được lực quay ly tâm gia tốc 3.000 vòng/phút trong thời gian từ 5 - 10 phút. * Đạt tiêu chuẩn ISO 13485:2003. * Đạt Tiêu chuẩn GDP. | 100 ống/ hộp | 2.500/th | Tube | Cty CP VTYT Hồng Thiện Mỹ | Việt Nam | 85000 | 500 | 500 |  |  | 2400 | 2500 | 2400 | 2500 | 4800 | 5000 | 4800 | 6500 | 4800 | 4000 |  | 17500 | 17500 | 17500 | 56000 | 29000 | 85000 | 56000 |  | 56000 |  | 29000 | 725 | 61625000 | CÔNG TY TNHH DƯỢC PHẨM TRUNG VIỆT | 61625000 | 12500 |  | 12500 | 4000 | trung việt
551 | 0374.11 | Túi chườm nóng |  | Túi chườm nóng | Chất liệu cao su | 1cái/ túi |  | Túi | Ningbo Greetmed Medical Instruments Co., Ltd | China | 30 | [10 empty] | 10 | 10 | [6 empty] | 10 | 20 | 50 | 10 |  | 10 | 10 | 30 | 25500 | 765000 | CÔNG TY TNHH DƯỢC PHẨM TRUNG VIỆT | 1275000 | 20 |  | 20 |  | trung việt
552 | 0727.11 | Vòng đeo tay bé |  | Vòng đeo tay bé | Chất liệu nilon, Túi 100 cái | 100 cái/ túi |  | Cái | Ningbo Greetmed Medical Instruments Co., Ltd | China | 100 | [18 empty] | 0 | 100 | 100 | 0 |  | 0 |  | 100 | 1350 | 135000 | CÔNG TY TNHH DƯỢC PHẨM TRUNG VIỆT | 135000 |  |  | 0 |  | trung việt
553 | 0728.11 | Vòng đeo tay mẹ và bé |  | Vòng đeo tay mẹ và bé | Chất liệu nhựa PE, túi 100 cái | 100 cái/ túi |  | Cái | Ningbo Greetmed Medical Instruments Co., Ltd | China | 17000 | 2500 | 1500 | [16 empty] | 1500 | 15500 | 1500 | 1500 |  | 1500 |  | 0 | 1350 | 22950000 | CÔNG TY TNHH DƯỢC PHẨM TRUNG VIỆT | 2025000 |  |  | 0 |  | trung việt
554 | 0010.11 | Băng keo Tagadenn hoặc tương đương |  | Băng keo Tagadenn - 1626W | * Giấy lót phủ Silicon : 5-65%. * Film Polymer Urethane : 5-15%. * Keo Acrylate : 5-25% * Băng film trong Urethane - nền keo Acrylate, độ dính tốt và không gây kích ứng da. * Đóng gói vô trùng riêng từng miếng. * Băng không thấm nước, có khả năng ngăn ngừa và bảo vệ vùng tiêm khỏi sự xâm nhập của vi khuẩn. * Băng thiết kế giúp da thông thoáng tốt trong suốt thời gian dán băng. * Khung viền giấy để cầm khi dán băng, dễ dàng bóc ra. * Miếng băng dính giấy ghi chú ngày dán băng kèm theo. Kích cở: 10cm x 12cm | Hộp 50 miếng |  | Miếng | 3M | Mỹ | 100 | [18 empty] | 0 | 100 | 2 | 0 |  | 0 |  | 2 | 10080 | 1008000 | CÔNG TY TNHH MTV THƯƠNG MẠI VÂN THÔNG | 20160 |  |  | 0 | 0 | vân thông
555 | 0011.11 | Băng keo Tagadenn hoặc tương đương |  | Băng keo Tagadenn - 1624W | * Giấy lót phủ Silicon : 5-65%. * Film Polymer Urethane : 5-15%. * Keo Acrylate : 5-25% * Băng film trong Urethane - nền keo Acrylate, độ dính tốt và không gây kích ứng da. * Đóng gói vô trùng riêng từng miếng. * Băng không thấm nước, có khả năng ngăn ngừa và bảo vệ vùng tiêm khỏi sự xâm nhập của vi khuẩn. * Băng thiết kế giúp da thông thoáng tốt trong suốt thời gian dán băng. * Khung viền giấy để cầm khi dán băng, dễ dàng bóc ra. * Miếng băng dính giấy ghi chú ngày dán băng kèm theo. Kích cở: 6cm x 7cm | Hộp 100 miếng |  | Miếng | 3M | Mỹ | 100 | [18 empty] | 0 | 100 | 2 | 0 |  | 0 |  | 2 | 3990 | 399000 | CÔNG TY TNHH MTV THƯƠNG MẠI VÂN THÔNG | 7980 |  |  | 0 | 0 | vân thông
557 | 0438.11 | Phim X quang kỹ thuật số DI - HL 25x30 cm sử dụng cho máy in phim Drypix 4000 |  | Phim X-ray khô DI-HL 25x30-150SH/A (Phim X-quang KTS công nghệ in laser) | 25 x 30cm. Hộp 150 tấm | 150 tấm/Hộp 05 hộp/Thùng | 05 hộp/Thùng | Hộp | Fujifilm Corporation | Nhật Bản | 20 | [6 empty] | 20 |  |  | 20 | [8 empty] | 20 | 0 | 20 | 20 |  | 20 |  | 0 | 2814000 | 56280000 | CÔNG TY TNHH MTV THƯƠNG MẠI VÂN THÔNG | 56280000 |  |  | 0 |  | vân thông
558 | 0439.11 | Phim X quang kỹ thuật số DI - HL 26x36 cm sử dụng cho máy in phim Drypix 4000 |  | Phim X-ray khô DI-HL 26x36-150SH/A (Phim X-quang KTS công nghệ in laser) | 26 x 36cm. Hộp 150 tấm | 150 tấm/Hộp 05 hộp/Thùng | 05 hộp/Thùng | Hộp | Fujifilm Corporation | Nhật Bản | 20 | [18 empty] | 0 | 20 | 20 | 0 |  | 0 |  | 20 | 3045000 | 60900000 | CÔNG TY TNHH MTV THƯƠNG MẠI VÂN THÔNG | 60900000 |  |  | 0 |  | vân thông
559 | 0498.11 | Băng keo chỉ thị nhiệt |  | Băng keo chỉ thị nhiệt | Thiết kế bao gồm lớp keo dính, băng nền và vạch chỉ thị hóa học. -Thành phần không chứa Chì nên không gây độc hại. Lớp keo có độ dính cao có thể sử dụng để dùng cố định cho việc đóng gói cho nhiều lọai vật liệu đóng gói khác nhau như : vải dệt, vải không dệt, giấy…. Băng keo được thiết kế có độ co giãn tốt cũng như chịu nhiệt độ cao trong suốt quá trình tiệt trùng.. Sau tiệt trùng, các vạch chỉ thị sẽ chuyển màu đen đậm và băng keo dễ dàng bóc ra không để lại vết dơ trên gói đồ. | Thùng 42 cuộn |  | Cuộn | 3M | Canada | 200 |  |  | 20 | 20 |  |  |  |  | 10 |  | 10 | 10 |  | 20 |  |  | 25 |  | 50 | 150 | 200 | 85 |  | 85 |  | 115 | 73500 | 14700000 | CÔNG TY TNHH MTV THƯƠNG MẠI VÂN THÔNG | 14700000 | 60 |  | 60 | 10 | vân thông
560 | 0539.11 | Màng lọc dịch Diasafe plus |  | Màng lọc dịch Diasafe plus | Chất liệu : Fresenius Polysulpfone Diện tích : 2.2m2 Thông số lọc : 5ml/phút mm HG (3.75L/phút bar; max.2bar) Thời hạn sử dụng : 12 tuần với điều trị HD tiêu chuẩn hoặc 100 ca điều trị hoặc 12 tuần với điều trị HDF-Online Đạt tiêu chuẩn: ISO; EC | 1 cái/hộp |  | Màng | Fresennius medical care | Đức | 100 | [16 empty] | 8 | 8 | 8 | 92 | 17 | 8 |  | 8 |  | 9 | 2449650 | 244965000 | CÔNG TY TNHH MTV THƯƠNG MẠI VÂN THÔNG | 41644050 |  |  | 0 |  | vân thông
561 | 0598.11 | Bình làm ấm/ẩm dùng cho máy thở |  | Bình làm ấm/ẩm dùng cho máy thở | Tích hợp với nhiều đế làm ẩm khác nhau, sử dụng nhiều lần | 1 cái/ hộp |  | Cái | Galemed | Đài Loan | 5 | [18 empty] | 0 | 5 | 5 | 0 |  | 0 |  | 5 | 2782500 | 13912500 | CÔNG TY TNHH MTV THƯƠNG MẠI VÂN THÔNG | 13912500 |  |  | 0 |  | vân thông
562 | 0602.11 | Bộ dây máy gây mê người lớn dùng 1 lần |  | Bộ dây máy gây mê Jackson Ree người lớn dùng 1 lần | Bộ dây gồm: - Dây 2 nhánh có thể co giãn 1,8m, có cổng trích khí CO2 - Dây nối dài 0,9m - Túi mê 2L | 1 bộ/ gói |  | Bộ | Galemed | Đài Loan | 40 | [18 empty] | 0 | 40 | 10 | 0 |  | 0 |  | 10 | 5775000 | 231000000 | CÔNG TY TNHH MTV THƯƠNG MẠI VÂN THÔNG | 57750000 |  |  | 0 |  | vân thông
563 | 0603.11 | Bộ dây máy gây mê trẻ em dùng 1 lần |  | Bộ dây máy gây mê Jackson Ree trẻ em dùng 1 lần | Bộ dây gồm: - Dây 2 nhánh có thể co giãn 1,5m, có cổng trích khí CO2 - Dây nối dài 0,9m - Túi mê 2L | 1 bộ/ gói |  | Bộ | Galemed | Đài Loan | 10 | [18 empty] | 0 | 10 | 5 | 0 |  | 0 |  | 5 | 6090000 | 60900000 | CÔNG TY TNHH MTV THƯƠNG MẠI VÂN THÔNG | 30450000 |  |  | 0 |  | vân thông
564 | 0611.11 | Board cao áp dùng cho máy thở |  | Board cao áp dùng cho máy thở | Quy cách: 1 hộp/1 cái | 1 hộp/1 cái |  | Cái | Covidien/ Envitec | Mỹ/Đức | 5 | [18 empty] | 0 | 5 | 4 | 0 |  | 0 |  | 4 | 48397140 | 241985700 | CÔNG TY TNHH MTV THƯƠNG MẠI VÂN THÔNG | 193588560 |  |  | 0 |  | vân thông
565 | 0625.11 | Cảm biến đo nồng độ khí Oxy máy gây mê 1700/7900 |  | Cảm biến đo nồng độ khí Oxy máy gây mê | 1 cái / túi | 1 cái/ gói |  | Cái | Envitec | Đức | 7 | [18 empty] | 0 | 7 | 5 | 0 |  | 0 |  | 5 | 3465000 | 24255000 | CÔNG TY TNHH MTV THƯƠNG MẠI VÂN THÔNG | 17325000 |  |  | 0 |  | vân thông
566 | 0639.11 | Dao đốt điện |  | Dao đốt điện | L1: 70 - 150mm; L2: 3,2 - 5m; Bút/dao cắt, đốt, cầm máu điện (1 hay 3 chấu) | 1 cái/ gói | 200c/ thùng | Cái | Medlinket | Trung Quốc | 3500 | 200 | 200 | 250 | 250 | 500 | 600 | 600 | 600 | 600 | 600 |  |  | 200 | 200 |  | 200 | 1000 |  | 2650 | 850 | 5200 | 3500 |  | 3500 |  | 1700 | 42000 | 147000000 | CÔNG TY TNHH MTV THƯƠNG MẠI VÂN THÔNG | 218400000 | 1700 |  | 1700 |  | vân thông
567 | 0649.11 | Đế tạo ấm máy thở |  | Đế tạo ẩm máy thở/Humi.Aide 5D Humidifier | Đế tạo nhiệt có hiển thị nhiệt độ, làm ẩm nhanh | 1 cái/ hộp |  | Cái | Galemed | Đài Loan | 5 | [18 empty] | 0 | 5 | 5 | 0 |  | 0 |  | 5 | 6321000 | 31605000 | CÔNG TY TNHH MTV THƯƠNG MẠI VÂN THÔNG | 31605000 |  |  | 0 |  | vân thông
568 | 0650.11 | Điện cực điện tim |  | Điện cực điện tim | Làm từ vật liệu PE-foam, độ bám dính cao, không để lại chất kết dính - Tương thích hầu hết với các loại cáp kết nối - Bắt tín hiệu nhanh, cho tín hiệu ổn định, chính xác - Sử dụng được cho da nhạy cảm - Đóng gói tiệt trùng 50 pcs/gói - Hình oval, kích thước : 36mm x 50mm - Đạt chuẩn: ISO 13485, ISO 9001:2008 | 50 cái/ gói |  | Cái | Tyrolmed | Áo | 48000 | 2000 | 2000 | 3000 | 3000 | 4000 | 4000 | 4000 | 4000 | 3000 |  | 3000 | 3000 | 3500 | 3500 |  | 2000 | 10000 |  | 21500 | 26500 | 55116 | 34500 |  | 34500 | 2000 | 18616 | 1600 | 76800000 | CÔNG TY TNHH MTV THƯƠNG MẠI VÂN THÔNG | 88185600 | 18600 |  | 18600 | 3500 | vân thông
569 | 0720.11 | Tấm điện cực bệnh nhân E7509B hoặc tương đương |  | Tấm điện cực trung tính | - Thiết kế hình oval, đường cong TWIN đặc biệt, có thể dán với bất kì hướng nào - Làm từ vật liệu PE-foam, chất kết dính acrylic với độ bám dính cao, không để lại chất kết dính - Sử dụng được cho da nhạy cảm - An toàn khi sử dụng, không gây bỏng - Theo tiêu chuẩn AAMI HF 18 - Đóng gói tiệt trùng: 5 tấm/1 gói - Đạt chuẩn: ISO 13485, ISO 9001:2008 | 5 tấm/ gói |  | Tấm | Tyrolmed | Áo | 500 | [12 empty] | 100 | 100 |  |  |  |  | 100 | 400 | 200 | 100 |  | 100 |  | 100 | 57750 | 28875000 | CÔNG TY TNHH MTV THƯƠNG MẠI VÂN THÔNG | 11550000 |  |  | 0 |  | vân thông
570 | 0726.11 | Van thở ra dùng cho máy thở |  | Van thở ra dùng cho máy thở | Quy cách: 1 hộp/1 cái | 1 hộp/1 cái |  | Hộp | Covidien/ Envitec | Đức/Châu Âu | 10 | [18 empty] | 0 | 10 | 10 | 0 |  | 0 |  | 10 | 15960000 | 159600000 | CÔNG TY TNHH MTV THƯƠNG MẠI VÂN THÔNG | 159600000 |  |  | 0 |  | vân thông
571 | 0820.11 | Endopath Xcel 11mm, B11LT |  | Endopath Xcel 11mm, B11LT | 6 cái / hộp, 11 mm | Hộp 6 cái |  | Cái | Johnson& Johnson | Mexico | 10 | [18 empty] | 0 | 10 | 6 | 0 |  | 0 |  | 6 | 3297000 | 32970000 | CÔNG TY TNHH MTV THƯƠNG MẠI VÂN THÔNG | 19782000 |  |  | 0 |  | vân thông
572 | 0821.11 | Endopath Xcel Bladeless Trocar B5LT |  | Endopath Xcel Bladeless Trocar B5LT | 6 cái / hộp, 5 mm. | Hộp 6 cái |  | Cái | Johnson& Johnson | Mexico | 10 | [18 empty] | 0 | 10 | 6 | 0 |  | 0 |  | 6 | 3297000 | 32970000 | CÔNG TY TNHH MTV THƯƠNG MẠI VÂN THÔNG | 19782000 |  |  | 0 |  | vân thông
573 | 0826.11 | Dụng cụ (máy) cắt, khâu nối tự động (bao gồm cả ghim khâu máy) |  | Dụng cụ cắt, khâu nối tự động mổ mở (Gồm máy 1 NTLC55+ 12 ghim SR55) | Dụng cụ khâu cắt nối thẳng 55 mm, công nghệ kim 3D, điều chỉnh chiều cao kim đóng từ 1.5 - 2.0 mm, kèm theo 12 băng đạn với kim bằng Titanium Alloy. | Bộ (01 dụng cụ + 12 băng ghim) |  | Bộ | Johnson& Johnson | Mexico | 2 | [18 empty] | 0 | 2 | 1 | 0 |  | 0 |  | 1 | 26376000 | 52752000 | CÔNG TY TNHH MTV THƯƠNG MẠI VÂN THÔNG | 26376000 | 1 |  | 1 | 1 | vân thông
574 | 0827.11 | Dụng cụ (máy) cắt, khâu nối tự động (bao gồm cả ghim khâu máy) |  | Dụng cụ cắt, khâu nối tự động mổ mở (Gồm máy 1 NTLC75+ 12 ghim SR75) | Dụng cụ khâu cắt nối thẳng 75 mm, công nghệ kim 3D, điều chỉnh chiều cao kim đóng từ 1.5 - 2.0 mm, kèm theo 12 băng đạn với kim bằng Titanium Alloy. | Bộ (01 dụng cụ + 12 băng ghim) |  | Bộ | Johnson& Johnson | Mexico | 2 | [18 empty] | 0 | 2 | 1 | 0 |  | 0 |  | 1 | 33600000 | 67200000 | CÔNG TY TNHH MTV THƯƠNG MẠI VÂN THÔNG | 33600000 | 1 |  | 1 | 1 | vân thông
575 | 0828.11 | Dụng cụ (máy) cắt, khâu nối tự động (bao gồm cả ghim khâu máy) |  | Dụng cụ cắt, khâu nối tự động mổ mở (Gồm máy 1 CS40B+ 5 CR40B) | Dụng cụ khâu cắt đầu cong 40 mm, kim đóng 1.44 mm, dùng trong phẫu thuật trực tràng thấp, băng đạn với kim đóng bằng Titanium alloy. | Bộ (01 dụng cụ + 05băng ghim) |  | Bộ | Johnson& Johnson | Mexico | 2 | [18 empty] | 0 | 2 | 1 | 0 |  | 0 |  | 1 | 55650000 | 111300000 | CÔNG TY TNHH MTV THƯƠNG MẠI VÂN THÔNG | 55650000 |  |  | 0 |  | vân thông
576 | 0829.11 | Dụng cụ (máy) cắt, khâu nối tự động (bao gồm cả ghim khâu máy) |  | Dụng cụ cắt, khâu nối tự động mổ mở (Gồm máy 1 CS40G+ 5 CR40G) | Dụng cụ khâu cắt đầu cong 40mm, kim đóng 2,0 mm, dùng trong phẫu thuật trực tràng thấp, băng đạn với kim đóng bằng Titanium alloy. | Bộ (01 dụng cụ + 05 băng ghim) |  | Bộ | Johnson& Johnson | Mexico | 2 | [18 empty] | 0 | 2 | 1 | 0 |  | 0 |  | 1 | 55650000 | 111300000 | CÔNG TY TNHH MTV THƯƠNG MẠI VÂN THÔNG | 55650000 |  |  | 0 |  | vân thông
577 | 0830.11 | Stapler thẳng (Endostapler) dùng để cắt phổi |  | Stapler thẳng (Endostapler) dùng để cắt phổi (bao gồm 10 ghim khâu các loại) (Gồm 1EC60A+10ECR60B/W/G HOẶC 1EC45A +10ECR45W/G) | *Dụng cụ khâu cắt thẳng 45 mm, dài 34 cm, gập góc 45 độ, dao theo máy hình chữ C bằng thép đúc 400 không rỉ + băng gim của dụng cụ khâu cắt thẳng 45 mm, kim đóng bằng Titanium Alloy 1.0/ 1.5/ 2.0 mm. *Dụng cụ khâu cắt thẳng 60mm, dài 34 cm, gập góc 45 độ, dao theo máy hình chữ C bằng thép đúc 400 không rỉ, + băng gim của dụng cụ khâu cắt thẳng 60 mm, kim đóng bằng Titanium Alloy 1.0/ 1.5/ 2.0 mm. | Bộ (01 dụng cụ + 10 băng ghim) |  | Bộ | Johnson& Johnson | Mexico | 2 | [18 empty] | 0 | 2 | 2 | 0 |  | 0 |  | 2 | 54600000 | 109200000 | CÔNG TY TNHH MTV THƯƠNG MẠI VÂN THÔNG | 109200000 | 1 |  | 1 |  | vân thông
578 | 0935.11 | Dao siêu âm Synergy- SNGHK |  | Dao siêu âm Synergy- SNGHK | Dao siêu âm mổ mở Synergy lưỡi móc, cán dài 4-9cm, kết hợp với dây dao Harmonic Xanh HPBLUE và máy phát chính GEN11 (máy cắt cầm máu kết hợp công nghệ siêu âm và công nghệ hàn mạch lưỡng cực tiên tiến) | Hộp 6 cái |  | Cái | Johnson& Johnson | Mexico | 2 | [7 empty] | 1 | 1 | [9 empty] | 1 | 1 | 10 | 2 |  | 2 |  | 8 | 12999000 | 25998000 | CÔNG TY TNHH MTV THƯƠNG MẠI VÂN THÔNG | 129990000 | 5 |  | 5 |  | vân thông
579 | 0936.11 | Dây dao siêu âm mổ mở (HPBLUE) |  | Dây dao siêu âm mổ mở (HPBLUE) | Bộ phận tạo ra sung động siêu âm, kết nối giữa máy phát Harmonic và dao siêu âm mổ mở (Dùng cho máy Gen 11 và Gen 4) | Hộp 01 cái |  | Cái | Johnson& Johnson | Mexico | 2 | [8 empty] | 1 |  |  |  | 1 | 1 |  |  |  |  | 1 | 1 | 3 | 2 |  | 2 |  | 1 | 63000000 | 126000000 | CÔNG TY TNHH MTV THƯƠNG MẠI VÂN THÔNG | 189000000 | 1 |  | 1 |  | vân thông
580 | 0937.11 | Dây dao siêu âm mổ nội soi (HP054) |  | Dây dao siêu âm mổ nội soi (HP054) | Bộ phận tạo ra sung động siêu âm, kết nối giữa máy phát Harmonic và dao siêu âm mổ nội soi (Dùng cho máy Gen 11 và Gen 4) | Hộp 01 cái |  | Cái | Johnson& Johnson | Mexico | 2 | [18 empty] | 0 | 2 | 1 | 0 |  | 0 |  | 1 | 64050000 | 128100000 | CÔNG TY TNHH MTV THƯƠNG MẠI VÂN THÔNG | 64050000 |  |  | 0 |  | vân thông
581 | 0938.11 | Tay dao siêu âm mổ mở dạng kéo cong (HAR17F) |  | Tay dao siêu âm mổ mở dạng kéo cong (HAR17F) | Dụng cụ dài 9cm, 17cm , sử dụng sóng siêu âm để cắt mô và hàn được mạch máu tối đa 5mm, kết nối với dây dao HPBLUE, dùng trong mổ hở bướu giáp | Hộp 6 cái |  | Cái | Johnson& Johnson | Mexico | 2 | [18 empty] | 0 | 2 | 1 | 0 |  | 0 |  | 1 | 14700000 | 29400000 | CÔNG TY TNHH MTV THƯƠNG MẠI VÂN THÔNG | 14700000 |  |  | 0 |  | vân thông
582 | 0939.11 | Tay dao siêu âm mổ mở dạng kéo cong (HAR9F) |  | Tay dao siêu âm mổ mở dạng kéo cong (HAR9F) | Dụng cụ dài 9cm, 17cm , sử dụng sóng siêu âm để cắt mô và hàn được mạch máu tối đa 5mm, kết nối với dây dao HPBLUE, dùng trong mổ hở bướu giáp | Hộp 6 cái |  | Cái | Johnson& Johnson | Mexico | 2 | [18 empty] | 0 | 2 | 1 | 0 |  | 0 |  | 1 | 14700000 | 29400000 | CÔNG TY TNHH MTV THƯƠNG MẠI VÂN THÔNG | 14700000 |  |  | 0 |  | vân thông
583 | 0940.11 | Tay dao siêu âm mổ mở Lưỡi thiết kế dạng kéo cong (ACE23E) |  | Tay dao siêu âm mổ mở Lưỡi thiết kế dạng kéo cong (ACE23E/HAR23) | Dụng cụ dài 23cm, đường kính 5mm, sử dụng sóng siêu âm để cắt mô và hàn được mạch máu tối đa 5mm, kết nối với dây dao HP054 | Hộp 6 cái |  | Cái | Johnson& Johnson | Mexico | 2 | [18 empty] | 0 | 2 | 1 | 0 |  | 0 |  | 1 | 19950000 | 39900000 | CÔNG TY TNHH MTV THƯƠNG MẠI VÂN THÔNG | 19950000 |  |  | 0 |  | vân thông
584 | 0941.11 | Tay dao siêu âm mổ nội soi Lưỡi thiết kế dạng kéo cong (HAR36/HAR36F) |  | Tay dao siêu âm mổ nội soi Lưỡi thiết kế dạng kéo cong (HAR36/HAR36F) | Dụng cụ dài 36cm, đường kính 5mm, sử dụng sóng siêu âm để cắt mô và hàn được mạch máu tối đa 5mm, kết nối với dây dao HP054 | Hộp 6 cái |  | Cái | Johnson& Johnson | Mexico | 2 | [18 empty] | 0 | 2 | 1 | 0 |  | 0 |  | 1 | 19950000 | 39900000 | CÔNG TY TNHH MTV THƯƠNG MẠI VÂN THÔNG | 19950000 |  |  | 0 |  | vân thông
585 | 0694.11 | Nắp nhôm chai 500ml |  | Nắp nhôm chai 500ml | 500ml | 12 Tép/ Hộp |  | Cái | Merufa | Việt Nam | 30000 |  | 10000 | [16 empty] | 10000 | 20000 | 20023 | 10000 |  | 10000 |  | 10023 | 660 | 19800000 | CÔNG TY TNHH VẬT TƯ TBYT VÂN TUẤN VŨ | 13215180 |  |  | 0 |  | vân tuấn vũ
586 | 0700.11 | Nút cao su đóng chai thủy tinh 500ml |  | Nút cao su đóng chai thủy tinh 500ml | Chất liệu cao su | 12 Tép/ Hộp |  | Cái | Merufa | Việt Nam | 6600 |  | 5000 | [16 empty] | 5000 | 1600 | 10000 | 5000 |  | 5000 |  | 5000 | 1606 | 10599600 | CÔNG TY TNHH VẬT TƯ TBYT VÂN TUẤN VŨ | 16060000 |  |  | 0 |  | vân tuấn vũ
587 | 0733.11 | Bộ dẫn lưu áp lực âm |  | Bộ dẫn lưu áp lực âm | Đã vô khuẩn chính hãng, 1cái/hộp | Bộ/ Gói |  | Cái | Thomson | Trung Quốc | 100 | 20 | 20 | 30 | 30 | 20 | 20 |  |  | 20 | 20 | [5 empty] | 10 |  | 24 | 124 | -24 | 124 | 124 |  | 124 |  | 0 | 115500 | 11550000 | CÔNG TY TNHH VẬT TƯ TBYT VÂN TUẤN VŨ | 14322000 |  |  | 0 |  | vân tuấn vũ
588 | 0738.11 | Nẹp xương hàm dưới (Nẹp hàm thẳng, hoặc hắc cầu) 6 lỗ |  | Nẹp xương hàm dưới (Nẹp hàm thẳng, hoặc hắc cầu) 6 lỗ | 6 lỗ, dủng vít 2.0 | Cái/ Gói |  | Cái | MCTBio | Korea | 10 | [15 empty] | 2 |  |  | 2 | 8 | 10 | 10 |  | 10 |  | 0 | 440000 | 4400000 | CÔNG TY TNHH VẬT TƯ TBYT VÂN TUẤN VŨ | 4400000 |  |  | 0 |  | vân tuấn vũ
589 | 0748.11 | Tuốc nơ vít đk 2.5mm |  | Tuốc nơ vít đk 2.5mm | Đường kính 2,5mm | Cái/ Gói |  | Cái | Matrix | Ấn Độ | 5 | [18 empty] | 0 | 5 | 5 | 0 |  | 0 |  | 5 | 573300 | 2866500 | CÔNG TY TNHH VẬT TƯ TBYT VÂN TUẤN VŨ | 2866500 |  |  | 0 |  | vân tuấn vũ
590 | 0750.11 | Tuốc nơ vít đk 4.5mm |  | Tuốc nơ vít đk 4.5mm | Đường kính 4,5mm | Cái/ Gói |  | Cái | Matrix | Ấn Độ | 5 | [18 empty] | 0 | 5 | 5 | 0 |  | 0 |  | 5 | 573300 | 2866500 | CÔNG TY TNHH VẬT TƯ TBYT VÂN TUẤN VŨ | 2866500 |  |  | 0 |  | vân tuấn vũ
591 | 0753.11 | Cố định ngoài chữ T(cố định ngoài cổ chân) |  | Cố định ngoài chữ T(cố định ngoài cổ chân) | Bộ gồm khung + 5 đinh Schanz 5.0 x 160mm | Bộ/ Gói |  | Bộ | Cty Cao Khả | Việt Nam | 5 | [18 empty] | 0 | 5 | 1 | 1 |  | 1 |  | 0 | 1029000 | 5145000 | CÔNG TY TNHH VẬT TƯ TBYT VÂN TUẤN VŨ | 1029000 |  |  | 0 |  | vân tuấn vũ
592 | 0754.11 | Cố định ngoài gãy liên mấu chuyển |  | Cố định ngoài gãy liên mấu chuyển | Bộ gồm khung + 5 đinh Schanz 5.0 x 200mm | Bộ/ Gói |  | Bộ | Cty Cao Khả | Việt Nam | 5 | [18 empty] | 0 | 5 | 1 | 0 |  | 0 |  | 1 | 1061550 | 5307750 | CÔNG TY TNHH VẬT TƯ TBYT VÂN TUẤN VŨ | 1061550 |  |  | 0 |  | vân tuấn vũ
593 | 0755.11 | Cố định ngoài Ilizarov |  | Cố định ngoài Ilizarov | Bộ gồm khung + 5 đinh | Bộ/ Gói |  | Bộ | Cty Cao Khả | Việt Nam | 5 | [18 empty] | 0 | 5 | 1 | 0 |  | 0 |  | 1 | 1554000 | 7770000 | CÔNG TY TNHH VẬT TƯ TBYT VÂN TUẤN VŨ | 1554000 |  |  | 0 |  | vân tuấn vũ
594 | 0756.11 | Cố định ngoài khung chậu |  | Cố định ngoài khung chậu | Bộ gồm khung + 4 đinh Schanz 5.0 x 200mm | Bộ/ Gói |  | Bộ | Cty Cao Khả | Việt Nam | 5 | [18 empty] | 0 | 5 | 1 | 0 |  | 0 |  | 1 | 1050000 | 5250000 | CÔNG TY TNHH VẬT TƯ TBYT VÂN TUẤN VŨ | 1050000 |  |  | 0 |  | vân tuấn vũ
595 | 0757.11 | Cố định ngoài qua gối |  | Cố định ngoài qua gối | Bộ gồm khung + 6 đinh Schanz 5.0 x 200mm | Bộ/ Gói |  | Bộ | Cty Cao Khả | Việt Nam | 5 | [18 empty] | 0 | 5 | 1 | 1 |  | 1 |  | 0 | 1207500 | 6037500 | CÔNG TY TNHH VẬT TƯ TBYT VÂN TUẤN VŨ | 1207500 |  |  | 0 |  | vân tuấn vũ
596 | 0759.11 | Đinh kim Kit-ne 1,6 |  | Đinh kim Kit-ne 1,6 | Đk 1,6 mm x 290 - 320 mm, một đầu nhọn, chất liệu Stainless Steel | 10 cái/ Gói |  | Cái | Medgal | Ba Lan | 220 |  | 20 | 20 | 20 |  |  | 20 | 20 |  |  | 10 | 10 |  |  |  | 20 |  |  | 90 | 130 | 220 | 110 |  | 110 |  | 110 | 38500 | 8470000 | CÔNG TY TNHH VẬT TƯ TBYT VÂN TUẤN VŨ | 8470000 | 30 |  | 30 | 7 | vân tuấn vũ
597 | 0760.11 | Đinh kim Kit-ne 1,8 |  | Đinh kim Kit-ne 1,8 | Đk 1,8 mm x 290 -320 mm, một đầu nhọn, chất liệu Stainless Steel | 10 cái/ Gói |  | Cái | Medgal | Ba Lan | 220 |  | 20 | 20 | 20 |  |  | 20 | 20 |  |  | 30 | 30 |  |  |  | 20 |  |  | 110 | 110 | 220 | 150 |  | 150 |  | 70 | 38500 | 8470000 | CÔNG TY TNHH VẬT TƯ TBYT VÂN TUẤN VŨ | 8470000 | 50 |  | 50 | 10 | vân tuấn vũ
598 | 0761.11 | Đinh kim Kit-ne 2,0 |  | Đinh kim Kit-ne 2,0 | Đk 2,0 mm x 290 - 320 mm, một đầu nhọn, chất liệu Stainless Steel | 10 cái/ Gói |  | Cái | Medgal | Ba Lan | 140 |  | 30 | 10 | 20 |  |  | 10 | 10 |  |  | 10 | 10 | 10 | 10 |  | 20 |  |  | 100 | 40 | 220 | 140 |  | 140 |  | 80 | 38500 | 5390000 | CÔNG TY TNHH VẬT TƯ TBYT VÂN TUẤN VŨ | 8470000 | 80 |  | 80 | 12 | vân tuấn vũ
599 | 0762.11 | Đinh kim Kit-ne 2,2 |  | Đinh kim Kit-ne 2,2 | Đk 2,2 mm x 290 - 320 mm, một đầu nhọn, chất liệu Stainless Steel | 10 cái/ Gói |  | Cái | Medgal | Ba Lan | 200 |  | 20 | 20 | 20 |  |  | 10 | 20 |  |  |  |  | 10 | 10 |  | 20 |  |  | 90 | 110 | 200 | 100 |  | 100 |  | 100 | 38500 | 7700000 | CÔNG TY TNHH VẬT TƯ TBYT VÂN TUẤN VŨ | 7700000 | 60 |  | 60 | 10 | vân tuấn vũ
600 | 0764.11 | Đinh Kít-ne đk 1.2 |  | Đinh Kít-ne đk 1.2 | Đk đinh 1.2 mm, dài 290 -320 mm, một đầu nhọn, chất liệu Stainless Steel | 10 cái/ Gói |  | Cái | Medgal | Ba Lan | 120 | [6 empty] | 40 | 40 | [10 empty] | 40 | 80 | 120 | 50 |  | 50 |  | 70 | 38500 | 4620000 | CÔNG TY TNHH VẬT TƯ TBYT VÂN TUẤN VŨ | 4620000 | 20 |  | 20 | 5 | vân tuấn vũ
601 | 0765.11 | Đinh Kít-ne đk 1.4 |  | Đinh Kít-ne đk 1.4 | Đk đinh 1.4mm, dài 290-320 mm, một đầu nhọn, chất liệu Stainless Steel | 10 cái/ Gói |  | Cái | Medgal | Ba Lan | 40 |  |  | 20 | 20 |  |  | 10 | 10 |  |  | 10 | 10 | [6 empty] | 40 | 0 | 80 | 50 |  | 50 |  | 30 | 38500 | 1540000 | CÔNG TY TNHH VẬT TƯ TBYT VÂN TUẤN VŨ | 3080000 | 10 |  | 10 | 3 | vân tuấn vũ
602 | 0770.11 | Nẹp bản hẹp (cẳng chân) 10 lỗ DCP narrow plate 4,5mm |  | Nẹp bản hẹp (cẳng chân) 10 lỗ DCP narrow plate 4,5mm | Dài 162 mm -->172, rộng 11 mm, dày 3 ---> 4 mm, 10 lỗ, dùng vít 4.5 mm, chất liệu Stainless Steel | Cái/ Gói |  | Cái | Medgal | Ba Lan | 2 | [18 empty] | 0 | 2 | 2 | 1 |  | 1 |  | 1 | 420000 | 840000 | CÔNG TY TNHH VẬT TƯ TBYT VÂN TUẤN VŨ | 840000 |  |  | 0 |  | vân tuấn vũ
603 | 0771.11 | Nẹp bản hẹp (cẳng chân) 6 lỗ DCP narrow plate 4,5mm |  | Nẹp bản hẹp (cẳng chân) 6 lỗ DCP narrow plate 4,5mm | Dài 98 mm ---> 108, rộng 11 mm, dày 3 mm-->4 mm, 6 lỗ, dùng vít 4.5 mm, chất liệu Stainless Steel | Cái/ Gói |  | Cái | Medgal | Ba Lan | 30 | [10 empty] | 5 | 1 |  | 4 |  |  |  |  | 5 | 25 | 30 | 10 |  | 10 |  | 20 | 285000 | 8550000 | CÔNG TY TNHH VẬT TƯ TBYT VÂN TUẤN VŨ | 8550000 | 12 |  | 12 | 2 | vân tuấn vũ
604 | 0772.11 | Nẹp bản hẹp (cẳng chân) 8 lỗ DCP narrow plate 4,5mm |  | Nẹp bản hẹp (cẳng chân) 8 lỗ DCP narrow plate 4,5mm | Dài 130 mm--->140 mm, rộng 11 mm, dày 3 mm--> 4 mm, 8 lỗ, dùng vít 4.5 mm, chất liệu Stainless Steel | Cái/ Gói |  | Cái | Medgal | Ba Lan | 15 |  |  |  | 5 | [11 empty] | 5 |  |  | 10 | 5 | 20 | 10 |  | 10 |  | 10 | 345000 | 5175000 | CÔNG TY TNHH VẬT TƯ TBYT VÂN TUẤN VŨ | 6900000 | 4 |  | 4 | 1 | vân tuấn vũ
605 | 0773.11 | Nẹp bản nhỏ (cánh tay) 6 lỗ DCP Small Plate 3,5mm |  | Nẹp bản nhỏ (cánh tay) 6 lỗ DCP Small Plate 3,5mm | Dài 69 mm--->79 mm, rộng 10 mm, dày 3.0 mm, 6 lỗ, dùng vis 3.5 mm, chất liệu Stainless Steel | Cái/ Gói |  | Cái | Medgal | Ba Lan | 140 | [6 empty] | 10 | 20 |  |  | 10 | 10 |  |  |  | 10 |  |  | 40 | 100 | 140 | 60 |  | 60 |  | 80 | 245000 | 34300000 | CÔNG TY TNHH VẬT TƯ TBYT VÂN TUẤN VŨ | 34300000 | 50 |  | 50 | 8 | vân tuấn vũ
606 | 0776.11 | Nẹp bản rộng (xương đùi) 12 lỗ DCP Broad Plate 4,5mm |  | Nẹp bản rộng (xương đùi) 12 lỗ DCP Broad Plate 4,5mm | Dài 194 mm-->204 mm, rộng 16 mm, dày 4 mm-->5 mm, 12 lỗ, dùng vít 4.5 mm, chất liệu Stainless Steel | Cái/ Gói |  | Cái | Medgal | Ba Lan | 3 | [18 empty] | 0 | 3 | 3 | 0 |  | 0 |  | 3 | 680000 | 2040000 | CÔNG TY TNHH VẬT TƯ TBYT VÂN TUẤN VŨ | 2040000 |  |  | 0 |  | vân tuấn vũ
607 | 0782.11 | Nẹp chữ L phải /trái, 4-5 lỗ,vít 4.5 |  | Nẹp chữ L phải /trái, 4-5 lỗ,vít 4.5 | 2 lỗ đầu, 4 - 5 lỗ thân, dùng vít 4.5 mm, chất liệu Stainless Steel | Cái/ Gói |  | Cái | Medgal | Ba Lan | 15 | [18 empty] | 0 | 15 | 15 | 2 |  | 2 |  | 13 | 375000 | 5625000 | CÔNG TY TNHH VẬT TƯ TBYT VÂN TUẤN VŨ | 5625000 | 5 |  | 5 |  | vân tuấn vũ
608 | 0783.11 | Nẹp chữ L phải /trái, 6-8 lỗ,vít 4.5 |  | Nẹp chữ L phải /trái, 6-8 lỗ,vít 4.5 | 2lỗ đầu, 6-8 lỗ thân, dùng vít 4.5 mm, chất liệu Stainless Steel | Cái/ Gói |  | Cái | Medgal | Ba Lan | 10 | [18 empty] | 0 | 10 | 10 | 0 |  | 0 |  | 10 | 455000 | 4550000 | CÔNG TY TNHH VẬT TƯ TBYT VÂN TUẤN VŨ | 4550000 | 2 |  | 2 |  | vân tuấn vũ
609 | 0784.11 | Nẹp chữ T 4-->10 lỗ, dùng vít 4.5 |  | Nẹp chữ T 4-->10 lỗ, dùng vít 4.5 | Dày 2 mm, 4-->10 lỗ, dùng vít 4.5 mm, chất liệu Stainless Steel | Cái/ Gói |  | Cái | Medgal | Ba Lan | 10 | [18 empty] | 0 | 10 | 20 | 10 |  | 10 |  | 10 | 455000 | 4550000 | CÔNG TY TNHH VẬT TƯ TBYT VÂN TUẤN VŨ | 9100000 |  |  | 0 |  | vân tuấn vũ
610 | 0785.11 | Nẹp chữ T nhỏ 3 lỗ đầu/3 lỗ , 4lỗ, 5 lỗ thân,dùng vít 3.5 |  | Nẹp chữ T nhỏ 3 lỗ đầu/3 lỗ , 4lỗ, 5 lỗ thân,dùng vít 3.5 | Dài 58 mm, dày 1.2 mm, 3 lỗ đầu/3 lỗ, 4 lỗ, 5 lỗ thân, dùng vít 3.5mm, chất liệu Stainless Steel | Cái/ Gói |  | Cái | Medgal | Ba Lan | 22 |  |  |  |  | 5 |  |  | 7 |  |  | 3 |  |  | 3 |  |  |  |  | 10 | 12 | 34 | 14 |  | 14 |  | 20 | 325000 | 7150000 | CÔNG TY TNHH VẬT TƯ TBYT VÂN TUẤN VŨ | 11050000 | 10 |  | 10 | 2 | vân tuấn vũ
611 | 0789.11 | Nẹp gấp góc 95 độ, các cỡ |  | Nẹp gấp góc 95 độ, các cỡ | Gấp góc 95 độ, 5 -->12lỗ thân, lưỡi dài 60mm, chất liệu Stainless Steel | Cái/ Gói |  | Cái | Medgal | Ba Lan | 1 | [18 empty] | 0 | 1 | 1 | 0 |  | 0 |  | 1 | 875000 | 875000 | CÔNG TY TNHH VẬT TƯ TBYT VÂN TUẤN VŨ | 875000 |  |  | 0 |  | vân tuấn vũ
612 | 0790.11 | Nẹp gấp góc 95 độ, các cỡ |  | Nẹp gấp góc 95 độ, các cỡ | Gấp góc 95 độ, 5 -->12 lỗ thân, lưỡi dài 70 mm, chất liệu Stainless Steel | Cái/ Gói |  | Cái | Medgal | Ba Lan | 1 | [18 empty] | 0 | 1 | 1 | 0 |  | 0 |  | 1 | 875000 | 875000 | CÔNG TY TNHH VẬT TƯ TBYT VÂN TUẤN VŨ | 875000 |  |  | 0 |  | vân tuấn vũ
613 | 0792.11 | Nẹp hình mắt xích(tái tạo) 12 lỗ, dùng vít 2,7 |  | Nẹp hình mắt xích(tái tạo) 12 lỗ, dùng vít 2,7 | 12 lỗ, dùng vít 2,7 mm | Cái/ Gói |  | Cái | Medgal | Ba Lan | 1 | [18 empty] | 0 | 1 | 1 | 0 |  | 0 |  | 1 | 375000 | 375000 | CÔNG TY TNHH VẬT TƯ TBYT VÂN TUẤN VŨ | 375000 |  |  | 0 |  | vân tuấn vũ
614 | 0793.11 | Nẹp hình mắt xích(tái tạo) 12 lỗ, dùng vít 3.5 |  | Nẹp hình mắt xích(tái tạo) 12 lỗ, dùng vít 3.5 | Dài 137 mm-->147 mm, rộng 10 mm, độ dày 2 mm-->3 mm, dùng vis 3.5 mm, chất liệu Stainless Steel | Cái/ Gói |  | Cái | Medgal | Ba Lan | 2 | [18 empty] | 0 | 2 | 2 | 0 |  | 0 |  | 2 | 379000 | 758000 | CÔNG TY TNHH VẬT TƯ TBYT VÂN TUẤN VŨ | 758000 |  |  | 0 |  | vân tuấn vũ
615 | 0795.11 | Nẹp hình mắt xích(tái tạo) 6 lỗ, dùng vít 3.5 |  | Nẹp hình mắt xích(tái tạo) 6 lỗ, dùng vít 3.5 | Dài 65 mm--75 mm, rộng 10 mm, độ dày nẹp 2 mm-->3 mm, dùng vít 3.5 mm, chất liệu Stainless Steel | Cái/ Gói |  | Cái | Medgal | Ba Lan | 30 | [6 empty] | 10 | 10 | [10 empty] | 10 | 20 | 30 | 15 |  | 15 |  | 15 | 325000 | 9750000 | CÔNG TY TNHH VẬT TƯ TBYT VÂN TUẤN VŨ | 9750000 | 10 |  | 10 | 2 | vân tuấn vũ
616 | 0797.11 | Nẹp hình mắt xích(tái tạo) 8 lỗ, dùng vít 3.5 |  | Nẹp hình mắt xích(tái tạo) 8 lỗ, dùng vít 3.5 | Dài 89 mm-->99 mm, rộng 10 mm, độ dày nẹp 2 mm-->3 mm, dùng vít 3.5 mm, chất liệu Stainless Steel | Cái/ Gói |  | Cái | Medgal | Ba Lan | 10 | [6 empty] | 5 | 5 |  |  | 5 |  |  | 5 |  |  |  |  | 10 | 0 | 27 | 15 |  | 15 |  | 12 | 325000 | 3250000 | CÔNG TY TNHH VẬT TƯ TBYT VÂN TUẤN VŨ | 8775000 |  |  | 0 |  | vân tuấn vũ
617 | 0800.11 | Nẹp nâng đỡ đầu xương đùi (Condylar Butteress Plate) 4,5mm 7 lỗ phải, trái |  | Nẹp nâng đỡ đầu xương đùi (Condylar Butteress Plate) 4,5mm 7 lỗ phải, trái | 7 lỗ, đường kính 4,5 mm. chất liệu Stainless Steel | Cái/ Gói |  | Cái | Medgal | Ba Lan | 5 | [18 empty] | 0 | 5 | 5 | 0 |  | 0 |  | 5 | 1050000 | 5250000 | CÔNG TY TNHH VẬT TƯ TBYT VÂN TUẤN VŨ | 5250000 | 1 |  | 1 |  | vân tuấn vũ
618 | 0805.11 | Nẹp xương bàn tay ngón tay chữ L 4 lỗ, phải trái |  | Nẹp xương bàn tay ngón tay chữ L 4 lỗ, phải trái | Chữ L 4 lỗ, chất liệu Stainless Steel | Cái/ Gói |  | Cái | Medgal | Ba Lan | 5 | [18 empty] | 0 | 5 | 5 | 2 |  | 2 |  | 3 | 215000 | 1075000 | CÔNG TY TNHH VẬT TƯ TBYT VÂN TUẤN VŨ | 1075000 |  |  | 0 |  | vân tuấn vũ
619 | 0808.11 | Vít mắt cá (Malleolar screw) |  | Vít mắt cá (Malleolar screw) | Đường kính vít 4.5mm,chiều dài vít 30-50mm, chất liệu Stainless Steel | 10 cái/ Gói |  | Cái | Medgal | Ba Lan | 70 | [18 empty] | 0 | 70 | 14 | 0 |  | 0 |  | 14 | 90000 | 6300000 | CÔNG TY TNHH VẬT TƯ TBYT VÂN TUẤN VŨ | 1260000 |  |  | 0 |  | vân tuấn vũ
620 | 0810.11 | Vít xốp 6,5/50mm, ren 32 mm, các cỡ |  | Vít xốp 6,5/50mm, ren 32 mm, các cỡ | Đk vít 6.5mm,chiều dài vít 50-90mm, chiều dài ren 32mm,bước ren 2.75mm,chất liệu Stainless Steel | 10 cái/ Gói |  | Cái | Medgal | Ba Lan | 180 |  |  |  | 20 | [6 empty] | 20 |  |  | 20 |  | 20 |  |  | 60 | 120 | 180 | 80 |  | 80 |  | 100 | 94000 | 16920000 | CÔNG TY TNHH VẬT TƯ TBYT VÂN TUẤN VŨ | 16920000 | 20 |  | 20 |  | vân tuấn vũ
621 | 0811.11 | Vít xốp 4.0, ren toàn phần |  | Vít xốp 4.0, ren toàn phần | Chất liệu Stainless Steel, 4,0 mm/ 2 0mm --> 3,5/40 mm | 10 cái/ Gói |  | Cái | Medgal | Ba Lan | 80 | [18 empty] | 0 | 80 | 80 | 10 |  | 10 |  | 70 | 70000 | 5600000 | CÔNG TY TNHH VẬT TƯ TBYT VÂN TUẤN VŨ | 5600000 | 20 |  | 20 |  | vân tuấn vũ
622 | 0812.11 | Vít xốp 6.5 ren toàn phần |  | Vít xốp 6.5 ren toàn phần | Chất liệu Stainless Steel, 6.5/40 mm -->6.5/90 mm | 10 cái/ Gói |  | Cái | Medgal | Ba Lan | 10 | [18 empty] | 0 | 10 | 10 | 0 |  | 0 |  | 10 | 94000 | 940000 | CÔNG TY TNHH VẬT TƯ TBYT VÂN TUẤN VŨ | 940000 |  |  | 0 |  | vân tuấn vũ
623 | 0813.11 | Vít xốp đk 4.0mm, ren bán phần, các cỡ |  | Vít xốp đk 4.0mm, ren bán phần, các cỡ | Đk vít 4.0mm, chiều dài vít 30-50mm,chiều dài ren 15mm,bước ren 1.75mm,chất liệu Stainless Steel | 10 cái/ Gói |  | Cái | Medgal | Ba Lan | 50 | [8 empty] | 20 | [9 empty] | 0 | 50 | 50 | 20 |  | 20 |  | 30 | 70000 | 3500000 | CÔNG TY TNHH VẬT TƯ TBYT VÂN TUẤN VŨ | 3500000 | 10 |  | 10 |  | vân tuấn vũ
624 | 0814.11 | Vít xốp đk 6.5mm, ren 16mm, các cỡ |  | Vít xốp đk 6.5mm, ren 16mm, các cỡ | Đk vít 6.5mm,chiều dài vít 40-90mm, chiều dài ren 16mm,bước ren 2.75mm,chất liệu Stainless Steel | 10 cái/ Gói |  | Cái | Medgal | Ba Lan | 10 | [18 empty] | 0 | 10 | 10 | 0 |  | 0 |  | 10 | 94000 | 940000 | CÔNG TY TNHH VẬT TƯ TBYT VÂN TUẤN VŨ | 940000 |  |  | 0 |  | vân tuấn vũ
625 | 0818.11 | Vít xương cứng đk 3.5mm, dài 16-->40mm |  | Vít xương cứng đk 3.5mm, dài 16-->40mm | Đk 3.5 mm, dài 16-40 mm, chất liệu Stainless Steel, bước ren 1.75 mm | 10 cái/ Gói |  | Cái | Medgal | Ba Lan | 1500 | 200 | 200 |  |  |  |  | 100 | 100 | 200 |  | 100 | 100 | [5 empty] | 200 | 600 | 900 | 1500 | 900 |  | 900 |  | 600 | 42000 | 63000000 | CÔNG TY TNHH VẬT TƯ TBYT VÂN TUẤN VŨ | 63000000 | 600 |  | 600 | 100 | vân tuấn vũ
626 | 0819.11 | Vít xương cứng đk 4,5mm, dài 28-->60 mm |  | Vít xương cứng đk 4,5mm, dài 28-->60 mm | Đk vít 4.5 mm, dài 28-60 mm, chất liệu Stainless Steel | 10 cái/ Gói |  | Cái | Medgal | Ba Lan | 900 |  |  |  | 200 |  |  |  |  | 100 |  | 100 | 100 | [6 empty] | 300 | 600 | 900 | 500 |  | 500 |  | 400 | 48000 | 43200000 | CÔNG TY TNHH VẬT TƯ TBYT VÂN TUẤN VŨ | 43200000 | 350 |  | 350 | 50 | vân tuấn vũ
627 | 0891.11 | Lentulo số 20 |  | Lentulo số 20 | 04 cái /hộp | 04 cái /hộp |  | Hộp | Mani | Nhật | 12 | [18 empty] | 0 | 12 | 12 | 0 |  | 0 |  | 12 | 99750 | 1197000 | CÔNG TY TNHH VẬT TƯ TBYT VÂN TUẤN VŨ | 1197000 |  |  | 0 |  | vân tuấn vũ
24 | 0897.11 | Mũi đánh bóng Composite chóp |  | Mũi đánh bóng Composite chóp |  | 10 Cái/ Vỉ |  | Mani | Nhật | cái | 20 | [18 empty] | 0 | 20 | 20 | 0 |  | 0 | 20 | 0 | 29400 | 588000 | CÔNG TY TNHH VẬT TƯ TBYT VÂN TUẤN VŨ | 588000 |  |  | 0 |  | vân tuấn vũ | 29400 | 0
25 | 0898.11 | Mũi đánh bóng Composite hình tròn |  | Mũi đánh bóng Composite hình tròn |  | 10 Cái/ Vỉ |  | Mani | Nhật | cái | 20 | [18 empty] | 0 | 20 | 20 | 0 |  | 0 | 20 | 0 | 29400 | 588000 | CÔNG TY TNHH VẬT TƯ TBYT VÂN TUẤN VŨ | 588000 |  |  | 0 |  | vân tuấn vũ | 29400 | 0
630 | 0899.11 | Mũi đánh bóng Composite ngọn lửa |  | Mũi đánh bóng Composite ngọn lửa |  | 10 Cái/ Vỉ |  | Cái | Mani | Nhật | 20 | [18 empty] | 0 | 20 | 20 | 0 |  | 0 | 20 | 0 | 29400 | 588000 | CÔNG TY TNHH VẬT TƯ TBYT VÂN TUẤN VŨ | 588000 |  |  | 0 |  | vân tuấn vũ
26 | 0906.11 | Mũi khoan trụ |  | Mũi khoan trụ |  | 10 Cái/ Vỉ |  | Mani | Nhật | cái | 50 | [18 empty] | 0 | 50 | 50 | 0 |  | 0 | 50 | 0 | 29400 | 1470000 | CÔNG TY TNHH VẬT TƯ TBYT VÂN TUẤN VŨ | 1470000 |  |  | 0 |  | vân tuấn vũ | 29400 | 0
632 | 0907.11 | Mũi mài nhựa bằng thép |  | Mũi mài nhựa bằng thép |  | 10 Cái/ Vỉ |  | Cái | Mani | Nhật | 5 | [18 empty] | 0 | 5 | 5 | 0 |  | 0 |  | 5 | 31500 | 157500 | CÔNG TY TNHH VẬT TƯ TBYT VÂN TUẤN VŨ | 157500 |  |  | 0 |  | vân tuấn vũ
633 | 0928.11 | Trâm giũa 10 |  | Trâm giũa 10 | 06 Cây/ vĩ | 06 Cây/ vĩ |  | Vĩ | Mani | Nhật | 30 | [18 empty] | 0 | 30 | 30 | 0 |  | 0 |  | 30 | 69825 | 2094750 | CÔNG TY TNHH VẬT TƯ TBYT VÂN TUẤN VŨ | 2094750 |  |  | 0 |  | vân tuấn vũ
634 | 0929.11 | Trâm giũa 15 |  | Trâm giũa 15 | 06 Cây/ vĩ | 06 Cây/ vĩ |  | Vĩ | Mani | Nhật | 15 | [18 empty] | 0 | 15 | 15 | 0 |  | 0 |  | 15 | 69825 | 1047375 | CÔNG TY TNHH VẬT TƯ TBYT VÂN TUẤN VŨ | 1047375 |  |  | 0 |  | vân tuấn vũ
635 | 0930.11 | Trâm giũa 20 |  | Trâm giũa 20 | 06 Cây/ vĩ | 06 Cây/ vĩ |  | Vĩ | Mani | Nhật | 15 | [18 empty] | 0 | 15 | 15 | 0 |  | 0 |  | 15 | 69825 | 1047375 | CÔNG TY TNHH VẬT TƯ TBYT VÂN TUẤN VŨ | 1047375 |  |  | 0 |  | vân tuấn vũ
636 | 0931.11 | Trâm giũa 25 |  | Trâm giũa 25 | 06 Cây/ vĩ | 06 Cây/ vĩ |  | Vĩ | Mani | Nhật | 15 | [18 empty] | 0 | 15 | 15 | 0 |  | 0 |  | 15 | 69825 | 1047375 | CÔNG TY TNHH VẬT TƯ TBYT VÂN TUẤN VŨ | 1047375 |  |  | 0 |  | vân tuấn vũ
637 | 0932.11 | Trâm giũa 30 |  | Trâm giũa 30 | 06 Cây/ vĩ | 06 Cây/ vĩ |  | Vĩ | Mani | Nhật | 15 | [18 empty] | 0 | 15 | 15 | 0 |  | 0 |  | 15 | 69825 | 1047375 | CÔNG TY TNHH VẬT TƯ TBYT VÂN TUẤN VŨ | 1047375 |  |  | 0 |  | vân tuấn vũ
638 | 0933.11 | Trâm giũa 35 |  | Trâm giũa 35 | 06 Cây/ vĩ | 06 Cây/ vĩ |  | Vĩ | Mani | Nhật | 15 | [18 empty] | 0 | 15 | 15 | 0 |  | 0 |  | 15 | 69825 | 1047375 | CÔNG TY TNHH VẬT TƯ TBYT VÂN TUẤN VŨ | 1047375 |  |  | 0 |  | vân tuấn vũ
639 | 0934.11 | Trâm giũa 40 |  | Trâm giũa 40 | 06 Cây/ vĩ | 06 Cây/ vĩ |  | Vĩ | Mani | Nhật | 15 | [18 empty] | 0 | 15 | 15 | 0 |  | 0 |  | 15 | 69825 | 1047375 | CÔNG TY TNHH VẬT TƯ TBYT VÂN TUẤN VŨ | 1047375 |  |  | 0 |  | vân tuấn vũ
640 | 1134.16 | Nẹp DHS các cỡ (2-->12 lỗ) |  | Nẹp DHS các cỡ (2-->12 lỗ) | - Cổ nghiêng góc 135 độ, từ 2->12lỗ thân, rộng 18mm,dày 7.3mm, - Cổ xương đùi dài 2.54cm, đk lỗ vít 8.2mm, - Chất liệu thép không rỉ, 1cái/gói - Đạt tiêu chuẩn CE,ISO | Cái/ Gói |  | Cái | Matrix | Ấn Độ | 80 |  | 10 |  | 2 | 5 | 10 |  |  | 5 |  | 5 | 5 | [6 empty] | 27 | 53 | 84 | 41 |  | 41 | 5 | 38 | 1260000 | 100800000 | CÔNG TY TNHH VẬT TƯ TBYT VÂN TUẤN VŨ | 105840000 | 22 |  | 22 | 4 | vân tuấn vũ
641 | 1135.16 | Nẹp DCS các cỡ (6 ->12lỗ) |  | Nẹp DCS các cỡ (6 ->12lỗ) | - Cổ nghiêng góc 95 độ, từ 6->12lỗ thân, - Cổ xương đùi dài 2.54cm, đk lỗ vít 8.2mm, rộng 18mm,dày 7.3mm, - Chất liệu thép không rỉ,1cái/gói - Đạt tiêu chuẩn CE,ISO | Cái/ Gói |  | Cái | Matrix | Ấn Độ | 5 |  | 2 | [16 empty] | 2 | 3 | 5 | 4 |  | 4 | 1 | 0 | 1260000 | 6300000 | CÔNG TY TNHH VẬT TƯ TBYT VÂN TUẤN VŨ | 6300000 |  |  | 0 |  | vân tuấn vũ
642 | 1136.16 | Vít DHS/DCS các cỡ (dài 60->90mm) |  | Vít DHS/DCS các cỡ (dài 60->90mm) | - Chiều dài vít 60->90mm,đường kính ren 12.5mm, phần ren dài 20mm, - Chất liệu thép không rỉ,1cái/gói - Đạt tiêu chuẩn CE,ISO | Cái/ Gói |  | Cái | Matrix | Ấn Độ | 85 |  | 12 |  | 2 | 5 | 10 |  |  | 5 |  | 5 | 5 | [6 empty] | 29 | 56 | 90 | 47 |  | 47 | 5 | 38 | 250000 | 21250000 | CÔNG TY TNHH VẬT TƯ TBYT VÂN TUẤN VŨ | 22500000 | 22 |  | 22 | 4 | vân tuấn vũ
643 | 1137.16 | Vít nén DHS/DCS |  | Vít nén DHS/DCS | - Chiều dài vít 35mm, chất liệu thép không rỉ,1cái/gói - Đạt tiêu chuẩn CE,ISO | Cái/ Gói |  | Cái | Matrix | Ấn Độ | 85 |  | 12 |  | 2 | 5 | 10 |  |  | 5 |  | 5 | 5 | [6 empty] | 29 | 56 | 91 | 47 |  | 47 | 6 | 38 | 65000 | 5525000 | CÔNG TY TNHH VẬT TƯ TBYT VÂN TUẤN VŨ | 5915000 | 22 |  | 22 | 4 | vân tuấn vũ
644 | 0885.11 | Keo sinh học |  | Keo sinh học vá mạch máu và màng não 5ml | 1- Cầm máu, gắn dán chỗ bị bóc tách của thành mạch máu, tăng sự vững chắc của mạch máu. 2- Dán lớp áo động mạch chủ (ĐMC) trong phẫu thuật phình ĐMC. 3- Dán màng cứng, chống dò dịch não tủy sau mổ. 4- Dán màng phổi, chống tràn khí màng phổi sau mổ. 5- Cầm máu trong cắt gan, thận, mổ mạch vành… 6- Nguyên liệu: Hỗn hợp Albumin bò và Glutaladehyde | 1 Tube/ Hộp |  | Tube | Cryolife | Mỹ | 2 | [18 empty] | 0 | 2 | 2 | 0 |  | 0 |  | 2 | 8450000 | 16900000 | CÔNG TY CỔ PHẦN VIETMEDIC | 16900000 |  |  | 0 |  | vietmedic
645 | 0014.11 | Băng keo vải |  | Băng keo lụa 2.5cm x 5m | 2,5cmx 5m hoặc 1in x 5m | Hộp 12 cuộn | 360cuộn/ thùng | Cuộn | Zhejiang Bangli | Trung Quốc | 40000 | 1200 | 1080 |  | 3600 | 720 | 720 | 720 | 720 | 1440 | 1440 | 1080 | 1080 | 1080 | 1080 |  | 720 | 2880 |  | 10440 | 29560 | 40000 | 13320 |  | 13320 |  | 26680 | 7760 | 310400000 | CÔNG TY TNHH SẢN XUẤT THIẾT BỊ Y TẾ VINH ĐỨC | 310400000 | 16200 |  | 16200 | 2700 | vinh đức
646 | 0289.11 | Kim lấy thuốc 18 |  | Kim rút thuốc 18G | cỡ 18 | Hộp 100 cây | 20.000/th | Cây | Anhui Hongyu | Trung Quốc | 450000 | 20000 | 20000 | 20000 | 20000 | 30000 | 20000 | 40000 | 30000 | 40000 | 40000 | 30000 | 30000 | 30000 | 30000 |  | 20000 | 100000 |  | 210000 | 240000 | 450000 | 310000 |  | 310000 |  | 140000 | 245 | 110250000 | CÔNG TY TNHH SẢN XUẤT THIẾT BỊ Y TẾ VINH ĐỨC | 110250000 | 180000 |  | 180000 | 30000 | vinh đức
647 | 0378.11 | Găng tay y tế phẫu thuật chưa tiệt trùng |  | Găng tay phẫu thuật chưa tiệt trùng | Dài 270mm-280mm, các số | Đôi |  | Đôi | Vinh Đức | Việt Nam | 800000 |  |  |  | 20000 | 20000 | 20000 | 30000 | 30000 | [10 empty] | 70000 | 730000 | 800000 | 70000 |  | 70000 |  | 730000 | 1490 | 1192000000 | CÔNG TY TNHH SẢN XUẤT THIẾT BỊ Y TẾ VINH ĐỨC | 1192000000 | 200000 |  | 200000 |  | vinh đức
648 | 0382.11 | Găng tay phẫu thuật tiệt trùng |  | Găng tay phẫu thuật tiệt trùng các số | Các số 6,5-7-7,5-8 | Đôi | T/400 | Đôi | Vinh Đức | Việt Nam | 90000 | 6000 | 6000 | 3500 | 3600 | 7200 | 7200 | 8800 | 8800 | 6000 | 6000 | 4800 | 4800 | 6800 | 6800 |  | 4000 | 20000 |  | 47200 | 42800 | 90000 | 57200 |  | 57200 | 8000 | 24800 | 2825 | 254250000 | CÔNG TY TNHH SẢN XUẤT THIẾT BỊ Y TẾ VINH ĐỨC | 254250000 | 40000 |  | 40000 | 6000 | vinh đức
649 | 0384.11 | Găng tay y tế phẫu thuật tiệt trùng |  | Găng tay y tế phẫu thuật tiệt trùng các số | Các số 6.5, 7,7.5,8 | Đôi |  | Đôi | Tân Xuân Tâm | Việt Nam | 90000 | [18 empty] | 0 | 90000 | 90000 | 0 |  | 0 |  | 90000 | 2825 | 254250000 | CÔNG TY TNHH SẢN XUẤT THIẾT BỊ Y TẾ VINH ĐỨC | 254250000 |  |  | 0 |  | vinh đức
650 | 0389.11 | Giấy điện tim 1 cần của máy shock điện |  | Giấy điện tim 1 cần của máy shock điện | Khổ 50 mm x 30m | túi 1 cuộn |  | Cuộn | Tianjin grand paper | Trung Quốc | 5 | [18 empty] | 0 | 5 | 5 | 0 |  | 0 |  | 5 | 11500 | 57500 | CÔNG TY TNHH THIẾT BỊ VÀ DỤNG CỤ Y KHOA | 57500 |  |  | 0 |  | y khoa
651 | 0410.11 | Giấy in nhiệt |  | Giấy in nhiệt | Khổ 110 x 20 | Túi 1 cuộn |  | Cuộn | Tianjin grand paper | Trung Quốc | 12 | [18 empty] | 0 | 12 | 12 | 0 |  | 0 |  | 12 | 18000 | 216000 | CÔNG TY TNHH THIẾT BỊ VÀ DỤNG CỤ Y KHOA | 216000 |  |  | 0 |  | y khoa
[30 empty] | 0 |  |  | 0 |  | 0 |  | 0 |  |  |  | 0 |  |  | 0
Tổng cộng: 651 mặt hàng | [29 empty] | 0 |  |  | 0 |  | 0 |  | 0 |  | #VALUE! | 0 | 87209003050 |  |  | 0
[30 empty] | 0 |  |  |  |  | 0 |  | 0 |  |  |  | 0 |  |  | 0
| 2019-10-05 | Catheter TM trung tâm Cavafix certo 358 | [5 empty] | b.braun | đức | cái |  |  | 60 |  |  |  | 22 | [12 empty] | 82 |  |  |  |  | 0 |  | 0 | 174090 |  |  | 0 |  |  | 0 |  | Sản Nhi
| 16/05/2019 | Nhiệt kế điện tử MC-246 | [6 empty] | trung quốc | cái |  |  | 50 | [16 empty] | 50 |  |  |  |  | 0 |  | 0 | 99000 |  |  | 0 |  |  | 0 |  | quảng ngãi
| 16/05/2019 | dây điện cực máy điện châm KWD-8081 | [6 empty] | trung quốc | cái |  |  | 30 | [16 empty] | 30 |  |  |  |  | 0 |  | 0 | 31500 |  |  | 0 |  |  | 0 |  | y khoa s1
|  | kim luồn tĩnh mạch an toàn số 20G |  | hàng tài trợ |  |  |  | wellmed | ấn độ | cây |  |  | 1000 | [16 empty] | 1000 |  |  |  |  | 0 |  | 0 | 0 |  |  | 0 |  |  | 0 |  | dp quốc tế
|  | Bộ kết nối 3 cổng (Manifold 3 port) |  | Merit Manifold |  |  |  | Merit Medical Systems, Inc | Mỹ | cái |  |  | 98 | [16 empty] | 98 |  |  |  |  | 0 |  | 0 | 204000 |  |  | 0 |  |  | 0 |  | IDS
|  | Bông ép sọ não có cản quang |  |  | Gói 5 cái |  |  | Bảo Thạch | Việt Nam | Cái |  |  | 1000 | [16 empty] | 1000 |  |  |  |  | 0 |  | 0 | 725 | 725000 |  | 0 |  |  | 0 |  | quảng ngãi
|  | Dây thở oxy |  |  | Số 8 đến 11 |  |  | Hoàng Sơn | Việt Nam | Cái |  |  | 500 | [16 empty] | 500 |  |  |  |  | 0 |  | 0 | 2520 | 1260000 |  | 0 |  |  | 0 |  | quảng ngãi
|  | Chỉ silk 2-0 không kim |  |  | Hộp 24 tép |  |  | CPT | Việt Nam | Tép |  |  | 72 | [16 empty] | 72 |  |  |  |  | 0 |  | 0 | 10200 | 734400 |  | 0 |  |  | 0 |  | quảng ngãi
|  | Chỉ silk 3-0 không kim |  |  | Hộp 24 tép |  |  | CPT | Việt Nam | Tép |  |  | 120 | [16 empty] | 120 |  |  |  |  | 0 |  | 0 | 10200 | 1224000 |  | 0 |  |  | 0 |  | quảng ngãi
|  | Chỉ silk 3-0 kim tam giác |  |  | Hộp 24 tép |  |  | CPT | Việt Nam | Tép |  |  | 72 | [16 empty] | 72 |  |  |  |  | 0 |  | 0 | 18600 | 1339200 |  | 0 |  |  | 0 |  | quảng ngãi
|  | Lamen |  |  | Hộp 100 cái |  |  | Witeg | Đức | Hộp |  |  | 100 | [16 empty] | 100 |  |  |  |  | 0 |  | 0 | 38000 | 3800000 |  | 0 |  |  | 0 |  | quảng ngãi
|  | Phin lọc khuẩn có tạo ẩm |  |  | Thùng 100 cái |  |  | Suzhou Yudu | Trung Quốc | Cái |  |  | 1000 | [16 empty] | 1000 |  |  |  |  | 0 |  | 0 | 20000 | 20000000 |  | 0 |  |  | 0 |  | quảng ngãi
|  | Cồn tuyệt đối |  |  | Lọ 1 lit |  |  |  | Việt Nam | Lọ |  |  | 125 | [16 empty] | 125 |  |  |  |  | 0 |  | 0 | 55000 | 6875000 |  | 0 |  |  | 0 |  | quảng ngãi
|  | Toluen |  |  | Lọ 500ml |  |  |  | Trung Quốc | Lọ |  |  | 120 | [16 empty] | 120 |  |  |  |  | 0 |  | 0 | 110000 | 13200000 |  | 0 |  |  | 0 |  | quảng ngãi
|  | kềm sinh thiết dạ dày |  |  | Đk 1.8mm dài 160cm, sử dụng nhiều lần |  |  |  | đức | cái |  |  | 2 | [16 empty] | 2 |  |  |  |  | 0 |  | 0 | 7500000 | 15000000 |  | 0 |  |  | 0 |  | trường thịnh
|  | Cảm biến nồng độ oxy dùng cho máy giúp thở 840 | [6 empty] | mỹ | cái | [6 empty] | 1 | [12 empty] | 1 |  |  |  |  | 0 |  | 0 | 3960000 |  |  | 0 |  |  | 0 |  | Mai gia phúc
|  | Cảm biến nồng độ oxy dùng cho máy giúp thở Vela | [6 empty] | mỹ | cái | [6 empty] | 3 | [12 empty] | 3 |  |  |  |  | 0 |  | 0 | 3960000 |  |  | 0 |  |  | 0 |  | Mai gia phúc
|  | Bình tạo ẩm CCO, dung tích 250ml | [6 empty] | pháp | bình | [6 empty] | 13 | [12 empty] | 13 |  |  |  |  | 0 |  | 0 | 972400 |  |  | 0 |  |  | 0 |  | ast
|  | Lưu lượng kế oxy (Lưu lượng kế RTM3-0-15 lít/ phút và đầu nối trực tiếp + Bình làm ẩm CC0250ml) | [6 empty] | pháp | bộ | [6 empty] | 2 | [12 empty] | 2 |  |  |  |  | 0 |  | 0 | 3655960 |  |  | 0 |  |  | 0 |  | ast
|  | Đầu nối dịch lọc màu xanh 2008/4008 | [6 empty] | đức | cái | [6 empty] | 8 | [12 empty] | 8 |  |  |  |  | 0 |  | 0 | 1385916.38 |  |  | 0 |  |  | 0 |  | Fresennius medical care - Đức
|  | Đầu nối dịch lọc màu đỏ 2008/4008 | [6 empty] | đức | cái | [6 empty] | 8 | [12 empty] | 8 |  |  |  |  | 0 |  | 0 | 1385916.38 |  |  | 0 |  |  | 0 |  | Fresennius medical care - Đức
| hdong: 202 ngày 20.2.2019 | Multiconstituent Calibrator (1E65-05) 6x5ml |  |  | Hộp/6x5ml |  |  | Abbott | mỹ | hộp |  |  | 3 |  |  |  | 2 | [12 empty] | 5 |  |  |  |  | 0 |  | 0 | 1850000 |  |  | 0 |  |  | 0 |  | tat
|  | bình vôi soda nhiều lần | [7 empty] | chiếc | [6 empty] | 1 | [12 empty] | 1 |  |  |  |  | 0 |  | 0 | 25000000 |  |  | 0 |  |  | 0 |  | vietmedical
|  | Chỉ thép Wire mono 1 |  |  | 25 m |  |  | B.BRAUN | tây ban nha | cuộn | [6 empty] | 10 | [12 empty] | 10 |  |  |  |  | 0 |  | 0 | 720000 |  |  | 0 |  |  | 0 |  | ly bi
| 334 | vôi soda |  |  | 500g |  |  |  | vn | lọ | [6 empty] | 40 |  | 60 | [10 empty] | 100 |  |  |  |  | 0 |  | 0 | 80000 |  |  | 0 |  |  | 0 |  | quảng ngãi
|  | Dầu parafin |  |  | 500ml |  |  |  | tq | lọ | [6 empty] | 20 | [12 empty] | 20 |  |  |  |  | 0 |  | 0 | 110000 |  |  | 0 |  |  | 0 |  | quảng ngãi
|  | kẹp săng mổ |  |  | 14cm |  |  |  | pakistan | cái | [6 empty] | 30 | [12 empty] | 30 |  |  |  |  | 0 |  | 0 | 28000 |  |  | 0 |  |  | 0 |  | quảng ngãi
|  | kéo cắt chỉ |  |  | 10cm |  |  |  | pakistan | cái | [6 empty] | 100 | [12 empty] | 100 |  |  |  |  | 0 |  | 0 | 14500 |  |  | 0 |  |  | 0 |  | quảng ngãi
|  | cu vét nhựa có eo | [6 empty] | tq | cái | [6 empty] | 100 | [12 empty] | 100 |  |  |  |  | 0 |  | 0 | 1680 |  |  | 0 |  |  | 0 |  | quảng ngãi
|  | Chỉ Polypropylece 3/0 | [5 empty] | SMI | bỉ | tép | [6 empty] | 120 | [12 empty] | 120 |  |  |  |  | 0 |  | 0 | 55650 |  |  | 0 |  |  | 0 |  | quảng ngãi
|  | Chỉ Surgicryl 910 (Polyglactine) số 1- khâu gan | [5 empty] | SMI | bỉ | tép | [6 empty] | 24 | [12 empty] | 24 |  |  |  |  | 0 |  | 0 | 72450 |  |  | 0 |  |  | 0 |  | quảng ngãi
|  | Khóa Discofix 3-Way stopcock blue LL | [5 empty] | B.Braun |  | cái | [6 empty] | 390 | [12 empty] | 390 |  |  |  |  | 0 |  | 0 | 13650 |  |  | 0 |  |  | 0 |  | ly bi
|  | RIQAS Urinalysis (CTNK Niệu) |  |  | 3 x 12ml |  |  | randox | anh | hộp | [6 empty] | 1 | [12 empty] | 1 |  |  |  |  | 0 |  | 0 | 7605000 |  |  | 0 |  |  | 0 |  | trần danh
|  | Dây nối bơm tiêm điện |  |  | dài 30cm |  |  | Hubei Fuxin | tq | cái | [6 empty] | 600 | [12 empty] | 600 |  |  |  |  | 0 |  | 0 | 4500 |  |  | 0 |  |  | 0 |  | bình minh
|  | Đầu Dome phục vụ đo huyết áp xâm lấn | [5 empty] | Memescap | Nauy | cái | [6 empty] | 300 | [12 empty] | 300 |  |  |  |  | 0 |  | 0 | 210000 |  |  | 0 |  |  | 0 |  | tnt
|  | chỉ silk 3-0 kim tam giác | [5 empty] | pct | vn | tép | [6 empty] | 120 | [12 empty] | 120 |  |  |  |  | 0 |  | 0 | 18600 |  |  | 0 |  |  | 0 |  | quảng ngãi
|  | Thông khí quản 1 nòng hút dịch trên bóng taper cuff | [5 empty] | Smith | Mexico | cái | [6 empty] | 40 | [12 empty] | 40 |  |  |  |  | 0 |  | 0 | 450000 |  |  | 0 |  |  | 0 |  | quảng ngãi
|  | Bơm tiêm tráng Heparin (03113493035 BS 2 Blood Sampler) | [5 empty] | Roche | Đức | cái | [6 empty] | 1000 | [12 empty] | 1000 |  |  |  |  | 0 |  | 0 | 8850 |  |  | 0 |  |  | 0 |  | tb bình minh
|  | Febrile Antigens Slide Kit (Salmonella typhi Ag) |  |  | Hộp 8 lọ |  |  | Quimica Clinica Aplicada, S.A | Tây Ban Nha | hộp | [6 empty] | 1 | [12 empty] | 1 |  |  |  |  | 0 |  | 0 | 2247000 |  |  | 0 |  |  | 0 |  | quảng ngãi
|  | Găng tay tiệt trùng Medi-Grip |  |  | Hộp/ 100 đôi |  |  | Ansell | Mã Lai | đôi | [6 empty] | 2000 | [12 empty] | 2000 |  |  |  |  | 0 |  | 0 | 19950 |  |  | 0 |  |  | 0 |  | hoàng lộc
|  | Trám bít hố rãnh Helioseal F |  |  | ống 1,25g |  |  | Vivadent | Áo | ống | [6 empty] | 2 | [12 empty] | 2 |  |  |  |  | 0 |  | 0 | 400000 |  |  | 0 |  |  | 0 |  | quảng ngãi
|  | Đầu nối male/male connector | [5 empty] | B.Braun |  | cái | [8 empty] | 300 | [10 empty] | 300 |  |  |  |  | 0 |  | 0 | 17980 |  |  | 0 |  |  | 0 |  | ly bi
|  | Vòng đeo tay y tế | [6 empty] | Việt Nam | cái | [8 empty] | 10800 | [10 empty] | 10800 |  |  |  |  | 0 |  | 0 |  |  |  | 0 |  |  | 0
|  | sond dạ dày |  |  | số 16,18 |  |  | hoàng sơn | Việt Nam | cái | [8 empty] | 200 | [10 empty] | 200 |  |  |  |  | 0 |  | 0 |  | 0 | 0 | 0 |  |  | 0 |  | bình minh
| qd 328 | bóng đèn máy CI 4100 | [6 empty] | nhật | cái | [8 empty] | 1 | [10 empty] | 1 |  |  |  |  | 0 |  | 0 | 6231500 |  |  | 0 |  |  | 0 |  | tata
| qd 328 | que cấy vòng |  |  | chất liệu inox |  |  |  | việt nam | cái | [8 empty] | 20 | [10 empty] | 20 |  |  |  |  | 0 |  | 0 | 10000 |  |  | 0 |  |  | 0 |  | quảng ngãi
| qd 328 | Lipid Multiconstituent Calibrator (5P56-01) |  |  | 6x1ml |  |  | Abbott | Mỹ | Hộp | [8 empty] | 1 | [10 empty] | 1 |  |  |  |  | 0 |  | 0 | 7921050 |  |  | 0 |  |  | 0 |  | tata
|  | Kim tiêm 26Gx1/2 | [6 empty] | việt nam | cây | [10 empty] | 500 | [8 empty] | 500 |  |  |  |  | 0 |  | 0 | 360 |  |  | 0 |  |  | 0 |  | quảng ngãi
| qd 402 | Bộ đo huyết áp xâm lấn DTX plus PMSET 1DT - XX | [5 empty] | Merit | Singapore | bộ | [10 empty] | 30 | [8 empty] | 30 |  |  |  |  | 0 |  | 0 | 525000 |  |  | 0 |  |  | 0 |  | quảng ngãi
|  | Sáp parafin | [6 empty] | trung quốc | ký | [10 empty] | 50 | [8 empty] | 50 |  |  |  |  | 0 |  | 0 | 70000 |  |  | 0 |  |  | 0 |  | quảng ngãi
| qd 401 | sond dạ dày số 16 | [5 empty] | hoàng sơn | Việt Nam | cái | [10 empty] | 3000 | [8 empty] | 3000 |  |  |  |  | 0 |  | 0 | 4500 |  |  | 0 |  |  | 0 |  | quảng ngãi
| qd 401 | sond dạ dày số 18 | [5 empty] | hoàng sơn | Việt Nam | cái | [10 empty] | 2000 | [8 empty] | 2000 |  |  |  |  | 0 |  | 0 | 5000 |  |  | 0 |  |  | 0 |  | quảng ngãi
| qd 411 | Thủy tinh thể HoYa Isert 251 | [6 empty] | Singapore | hộp | 28 | [9 empty] | 28 | [8 empty] | 28 |  |  |  |  | 0 |  | 0 | 3390000 |  |  | 0 |  |  | 0 |  | quang thành
| qd 402 | Chất nhầy Healon GV 0.85ml | [6 empty] | thụy điển | ống | [10 empty] | 30 | [8 empty] | 30 |  |  |  |  | 0 |  | 0 | 672000 |  |  | 0 |  |  | 0 |  | hồng lộc
| qd 402 | Dao mổ mắt Phaco 2.8mm và 2.2mm | [5 empty] | Mani | Việt Nam | cái | [10 empty] | 18 | [8 empty] | 18 |  |  |  |  | 0 |  | 0 | 242500 |  |  | 0 |  |  | 0 |  | hồng lộc
| qd 402 | Dao mổ mắt Phaco 15 độ | [5 empty] | Mani | Việt Nam | cái | [10 empty] | 18 | [8 empty] | 18 |  |  |  |  | 0 |  | 0 | 134400 |  |  | 0 |  |  | 0 |  | hồng lộc
| qd 402 | Chỉ Polypropylence số 5/0 | [5 empty] | SMI | Mỹ | tép | [10 empty] | 48 | [8 empty] | 48 |  |  |  |  | 0 |  | 0 | 63000 |  |  | 0 |  |  | 0 |  | quảng ngãi
| qd 402 | Chỉ Surgicryl Monofilament 4/0 | [5 empty] | SMI | Mỹ | tép | [10 empty] | 60 | [8 empty] | 60 |  |  |  |  | 0 |  | 0 | 57750 |  |  | 0 |  |  | 0 |  | quảng ngãi
| hđong 190914/VA-BVDKQN | Hộp hóa chất Hydrogen peroxide 1x80ml/ Lọ H2O2, Nồng độ 50% | [5 empty] | Human | Hàn Quốc | lọ | [10 empty] | 4 | [8 empty] | 4 |  |  |  |  | 0 |  | 0 | 4809000 |  |  | 0 |  |  | 0 |  | Vạn an
| 435 | Chỉ Polypropylence số 2/0 | [5 empty] | SMI | Mỹ | tép | 240 | [11 empty] | 240 | [6 empty] | 240 |  |  |  |  | 0 |  | 0 | 60000 |  |  | 0 |  |  | 0 |  | quảng ngãi
| 435 | Chỉ Polypropylence số 3/0 | [5 empty] | SMI | Mỹ | tép | 156 | [11 empty] | 156 | [6 empty] | 156 |  |  |  |  | 0 |  | 0 | 55650 |  |  | 0 |  |  | 0 |  | quảng ngãi
| 435 | Chai thủy tinh trung tính 1 lit | [5 empty] | duran | đức | cái | 5 | [11 empty] | 5 | [6 empty] | 5 |  |  |  |  | 0 |  | 0 | 180000 |  |  | 0 |  |  | 0 |  | quảng ngãi
| 435 | Chỉ silk 20 không kim | [5 empty] | cpt | việt nam | tép | 300 | [11 empty] | 300 | [6 empty] | 300 |  |  |  |  | 0 |  | 0 | 10200 |  |  | 0 |  |  | 0 |  | quảng ngãi
| 435 | Nẹp cổ mềm nhiều cỡ | [5 empty] | Gia Hưng | Việt Nam | Cái | 30 | [11 empty] | 30 | [6 empty] | 30 |  |  |  |  | 0 |  | 0 | 2400 |  |  | 0 |  |  | 0 |  | quảng ngãi
| 462 | Keo dán nha khoa |  | Keo trám I- Bonding 5ml |  |  |  | Châu Âu |  | Lọ | 3 | [11 empty] | 3 | [6 empty] | 3 |  |  |  |  | 0 |  | 0 | 340000 |  |  | 0 |  |  | 0 |  | quảng ngãi
| 462 | Chổi đánh bóng | [5 empty] | TPC-Mỹ |  | Cái | 144 | [11 empty] | 144 | [6 empty] | 144 |  |  |  |  | 0 |  | 0 | 3400 |  |  | 0 |  |  | 0 |  | quảng ngãi
| 462 | Cọ quẹt keo | [5 empty] | TPC-Mỹ |  | Ống | 5 | [11 empty] | 5 | [6 empty] | 5 |  |  |  |  | 0 |  | 0 | 60000 |  |  | 0 |  |  | 0 |  | quảng ngãi
| 462 | Kéo cắt chỉ | [5 empty] | Pakistan |  | Cái | 100 | [11 empty] | 100 | [6 empty] | 100 |  |  |  |  | 0 |  | 0 | 14500 |  |  | 0 |  |  | 0 |  | quảng ngãi
| 462 | Chỉ silk 3/0 không kim | [5 empty] | CPT - Việt Nam |  | Tép | 240 | [11 empty] | 240 | [6 empty] | 240 |  |  |  |  | 0 |  | 0 | 10200 |  |  | 0 |  |  | 0 |  | quảng ngãi
| 462 | Bộ gây tê ngoài màng cứng | [5 empty] | Smiths/ CH Séc |  | Bộ | 70 | [11 empty] | 70 | [6 empty] | 70 |  |  |  |  | 0 |  | 0 | 210000 |  |  | 0 |  |  | 0 |  | quảng ngãi
| 462 | Bộ dẫn lưu áp lực âm | [5 empty] | Trung Quốc |  | Cái | 120 | [17 empty] | 20 | 20 |  |  |  |  | 0 |  | 0 | 65000 |  |  | 0 |  |  | 0 |  | quảng ngãi
| 462 | Phin lọc khuẩn | [5 empty] | Trung Quốc |  | Cái | 1000 | [11 empty] | 1000 | [6 empty] | 1000 |  |  |  |  | 0 |  | 0 | 20000 |  |  | 0 |  |  | 0 |  | quảng ngãi
| Hợp đồng 599.2019 | Lamnen | [6 empty] | đức | hộp | 95 | [13 empty] | 95 |  |  |  |  | 95 |  |  |  |  | 0 |  | 0 | 38000 |  |  | 0 |  |  | 0 |  | quảng ngãi
| Hợp đồng 599.2019 | Đĩa KSĐ 5x50 đĩa/hộp | [5 empty] | Abtek | Anh | hộp | 27 | [13 empty] | 27 |  |  |  |  | 27 |  |  |  |  | 0 |  | 0 | 588000 |  |  | 0 |  |  | 0 |  | quảng ngãi
| Hợp đồng099-2019 | Băng ghim dùng cho dụng cụ cắt nối thẳng nội soi ECR60B | [5 empty] | Jonhson & Jonhson | Mexico | cái | 5 | [15 empty] | 5 |  |  | 5 |  |  |  |  | 0 |  | 0 | 3360000 |  |  | 0 |  |  | 0 |  | vân thông
| qd621-hd 741 | vôi soda 500g | [6 empty] | Việt Nam | lọ | 60 | [17 empty] | 60 | 60 |  |  |  |  | 0 |  | 0 | 80000 |  |  | 0 |  |  | 0 |  | quảng ngãi
| qd621-hd 741 | dầu parafin lọ 500ml | [6 empty] | trung quốc | lọ | 20 | [17 empty] | 20 | 20 |  |  |  |  | 0 |  | 0 | 110000 |  |  | 0 |  |  | 0 |  | quảng ngãi
| qd621-hd 741 | Chỉ Surgicryl 910 (Polyglactine) số 1- khâu gan | [6 empty] | SMI/Bỉ | tép | 36 | [17 empty] | 36 | 36 |  |  |  |  | 0 |  | 0 | 72450 |  |  | 0 |  |  | 0 |  | quảng ngãi
| qd621-hd 741 | Phin lọc khuẩn | [6 empty] | Trung Quốc | cái | 850 | [17 empty] | 850 | 850 |  |  |  |  | 0 |  | 0 | 20000 |  |  | 0 |  |  | 0 |  | quảng ngãi
| qd621- | Cavafix certo G 14 8cm, G16 45cm | [6 empty] | Bbraun-Aesculap-Đức | Cái | 68 | [17 empty] | 10 | 10 |  |  |  |  | 0 |  | 0 | 341250 |  |  | 0 |  |  | 0 |  | thiên thanh
| qd635-hd 763.2019 | Dây cưa Olivecrona, dài 400mm, đường kính 1.30mm, hộp 5 cái | [6 empty] | Bbraun-Aesculap-Đức | Cái | 20 | [17 empty] | 20 | 20 |  |  |  |  | 0 |  | 0 | 415000 |  |  | 0 |  |  | 0 |  | quảng ngãi
| qd635 | Bộ dẫn truyền cảm ứng 01 đường DTX plus PMSET 1DT - XX - đo HA xâm lấn/IBP | [6 empty] | Merit/ Singapore | Bộ | 10 | [17 empty] | 10 | 10 |  |  |  |  | 0 |  | 0 | 525000 |  |  | 0 |  |  | 0 |  | toàn cầu
| qd635-hd 763.2019 | Ống mở khí quản 2 nòng | [6 empty] | Mera/Philippin | Cái | 20 | [17 empty] | 20 | 20 |  |  |  |  | 0 |  | 0 | 1500000 |  |  | 0 |  |  | 0 |  | quảng ngãi
|  | Cồn tuyệt đối | [6 empty] | Việt Nam | Lọ | 30 | [17 empty] | 30 | 30 |  |  |  |  | 0 |  | 0 | 55000 |  |  | 0 |  |  | 0 |  | quảng ngãi
|  | kéo cắt chỉ | [6 empty] | Pakistan | Cái | 100 | [17 empty] | 100 | 100 |  |  |  |  | 0 |  | 0 | 14500 |  |  | 0 |  |  | 0 |  | quảng ngãi
| qd635 | Que thử Serim Residual Peroxide | [6 empty] | serim / mỹ | Lọ | 2 | [17 empty] | 2 | 2 |  |  |  |  | 0 |  | 0 | 1045800 |  |  | 0 |  |  | 0 |  | tâm định
|  | Catheter TM trung tâm Cavafix certo 358 | [6 empty] | Bbraun-Aesculap-Đức | bộ | 10 | [17 empty] | 10 | 10 |  |  |  |  | 0 |  | 0 | 231000 |  |  | 0 |  |  | 0 |  | thiên thanh
370
[33 empty] | 52.8571 | [12 empty] | Thành tiền
| Mã mặt hàng |  |  | Tên hàng hóa | Tên thương mại/Tên thường dùng/Tên tiếng anh (nếu có) | Đặc tính kỹ thuật | Quy cách đóng gói | Đơn vị tính | Hãng sản xuất | Nước Sản xuất | Hãng sản xuất | Nước Sản xuất | Số lượng kế hoạch điều chỉnh | tổng nhập | SL CÒN CHƯA NHẬP | Xin mua đến tháng 9 | Đơn giá (đồng) | Thành tiền xin mua | Tên công ty | [18 empty] | Xin mua đến tháng 9 | Đơn giá (đồng) | Thành tiền xin mua | Tên công ty |  | Đơn giá (đồng) |  |  | Tên công ty |  | Thành tiền xin mua
|  | Tổng cộng: 01 mặt hàng | [35 empty] | Thành tiền | [8 empty] | Thành tiền | 293342500
NGƯỜI LẬP BẢNG GIÁM ĐỐC

## Phụ lục
PHỤ LỤC: DANH MỤC VẬT TƯ Y TẾ TIÊU HAO, HÓA CHẤT, HÓA CHẤT XÉT NGHIỆM MUA BỔ SUNG SỐ LƯỢNG PHỤC VỤ CÔNG TÁC KHÁM CHỮA BỆNH CỦA TRUNG TÂM Y TẾ HUYỆN BÌNH SƠN (TỪ THÁNG 7/2020 ĐẾN THÁNG 9/2020)
(Kèm theo Quyết định số /QĐ-SYT ngày /6/2020 của Giám đốc Sở Y tế tỉnh Quảng Ngãi)
STT | Tên vật tư y tế | Tên thương mại/Tên thường dùng/Tên tiếng anh (nếu có) | Đặc tính kỹ thuật (Quy cách) | Quy cách | Hãng Sản xuất | Nước Sản xuất | ĐVT | Số lượng | Đơn giá kế hoạch (VNĐ) | Thành tiền (VNĐ)
1 | Phim khô laser SD-Q | Phim khô Konica SD-Q (10*12 inch) (125 tờ/hộp) | 25,4x30,5cm (10x12 inch ); Hộp 125 tờ | Hộp/125 tấm | Carestream Health/Mỹ sản xuất cho Konica Minolta/NhậtBản | Mỹ | Tấm | 10667 | 24000 | 256008000
2 | Dây thở oxy 2 nhánh các cỡ | Dây thở oxy 2 nhánh các cỡ | 2 nhánh các cỡ/bằng nhựa PVC y tế | Túi 1 cái | An Phú | Việt Nam | Cái | 600 | 3950 | 2370000
3 | Băng dán sườn Urgocrepe hoặc tương đương | Urgocrepe 10cm x 4.5m | 10cm x 4,5m. Giấy nền được Silicon hóa, băng keo thun dài, độ co giãn ≥ 40%, lực xé 7kg/cm. | Hộp 1 cuộn | Urgo Healthcare | Thái Lan | Cuộn | 20 | 135000 | 2700000
4 | Chỉ nilon 3-0 kim tam giác M20E20 hoặc tương đương | Nylon (3/0)75cm 3/8 CT20 | Chỉ không tiêu đơn sợi Nylon màu xanh dương 3/0 kim tam giác 3/8 chiều dài chỉ 75cm , chiều dài kim 20 | Hộp/30 tép | Mebiphar JSC | Việt Nam | Tép | 240 | 12000 | 2880000
5 | Chỉ nilon 4-0 kim cắt M15E18 hoặc tương đương | Nylon (4/0)75cm 3/8 CT18 | Chỉ không tiêu đơn sợi Nylon màu xanh dương 4/0 kim tam giác 3/8 chiều dài chỉ 75cm , chiều dài kim 18 | Hộp/30 tép | Mebiphar JSC | Việt Nam | Tép | 240 | 13000 | 3120000
6 | Đầu col vàng | Đầu col vàng | Chất liệu nhựa; B/1000 cái | Túi/ 1000 cái | 3A Medical | Việt Nam | Cái | 2000 | 42 | 84000
7 | Đầu col xanh | Đầu col xanh | Chất liệu nhựa; B/500 cái | Túi/ 500 cái | 3A Medical | Việt Nam | Cái | 4000 | 63 | 252000
8 | Cidex 30 ngày (Steranios 2%) | Steranios 2%, can 5 lít | 2% Glutaraldehyde, pH=6 Dung dịch khử khuẩn mức độ cao, tiệt khuẩn lạnh dụng cụ nội soi và các dụng cụ không chịu nhiệt. Dung dịch pha sẵn không cần hoạt hóa. Diệt khuẩn, nấm, virus và Mycobacteria trong 10 phút. Diệt bào tử trong 60 phút. Tái sử dụng trong 30 ngày (kiểm tra nồng độ dung dịch bằng test thử). | Can 5 lít | Anios | Pháp | Can | 4 | 378000 | 1512000
| Tổng cộng: 08 mặt hàng | [8 empty] | 268926000

## PHỤ LỤC CƠ SỞ XD GIÁ (hidden)
PHỤ LỤC III
CƠ SỞ XÂY DỰNG GIÁ VẬT TƯ Y TẾ TIÊU HAO XIN MUA BỔ SUNG SỐ LƯỢNG SỬ DỤNG PHỤC VỤ CÔNG TÁC KHÁM CHỮA BỆNH CỦA TRUNG TÂM Y TẾ HUYỆN BÌNH SƠN (TỪ THÁNG 5/2020 ĐẾN THÁNG 9/2020)
(Đính kèm Tờ trình số / TTr-TTYTBS ngày tháng 4 năm 2020 của Trung tâm Y tế huyện Bình Sơn)
STT | Mã MH | Tên vật tư y tế | Tên thương mại/Tên thường dùng/Tên tiếng anh (nếu có) | Đặc tính kỹ thuật (Quy cách) | Quy cách đóng gói | Quy cách | Hãng Sản xuất | Nước Sản xuất | ĐVT | Số lượng KH ban đầu | dự trù 05.2019 | nhập 05.2019 | dự trù 06.2019 | nhập 06.2019 | dự trù 07.2019 | nhập 07.2019 | dự trù 08.2019 | nhập 08.2019 | dự trù 09.2019 | nhập 09.2019 | dự trù 10.2019 | nhập 10.2019 | dự trù 11.2019 | nhập 11.2019 | dự trù 12.2019 | nhập 12.2019 | dự trù 12&1 | nhập 01.2020 | tổng nhập | còn chưa nhập | Số lượng kế hoạch | HĐ đã nhập đến 31.01.2020 | Nhập HĐ 28.02(256) | Số lượng sử dụng năm 2019 | Dự trù T03.2020 | Còn chưa nhập đến thời điểm hiện tại và tồn kho | Đơn giá | THÀNH TIỀN | ĐƠN VỊ TRÚNG THẦU | THÀNH TIỀN ĐC | Dự trù 6 tháng | SL xin mua bổ sung đến tháng 9/2020 | Số lượng ước tính sử dụng đến tháng 9/2020 | Trung bình/ tháng | Cty | Đơn giá | Thành tiền xin mua | Cơ sở xây dựng giá
1 | 0430.11 | Phim khô laser SD-Q | Phim khô Konica SD-Q (10*12 inch) (125 tờ/hộp) | 35 x43 cm. Hộp 125 tấm | Hộp/125 tấm | 25,4x30,5cm (10x12 inch ); Hộp 125 tờ | Carestream Health/Mỹ sản xuất cho Konica Minolta/NhậtBản | Mỹ | Tấm | 58 |  |  | 4 | 4 |  |  |  | 8 |  | 4 | 4 | 4 | 8 | 8 |  |  | 20 | 8 | 36 | 22 | 58 | 56 |  | 56 | 2 | 0 | 4650000 | 269700000 | CÔNG TY TNHH AVH | 269700000 |  | 10667 | 10667 | 8 | avh | 27500 | 293342500 | QĐ số 1086/QĐ-SYT ngày 28/12/2019 của Sở Y tế Quảng Trị | 21 | 577500
2 | 0018.11 | Băng keo vải Neosilk hoặc tương đương | Băng keo vải Innosilk 1in x 5yard | 2,5cmx4,5m hoặc 1in x 5yard | Hộp/12 cuộn | 480 cái/ thùng | Cuộn | Thai Ahesive Tapes | Thái Lan | 20000 | 3600 |  |  | 940 | 3600 |  |  | 3600 | 1920 | 1920 | 1440 | 1440 | 1920 | 1920 |  | 1920 | 5760 | 5760 | 17500 | 2500 | 20000 | 17500 |  | 17500 |  | 2500 | 10000 | 200000000 | CÔNG TY CỔ PHẦN DƯỢC ─ TRANG THIẾT BỊ Y TẾ BÌNH ĐỊNH (BIDIPHAR) | 200000000 | 2400 |  | 2400 | 400 | bình định | 364980 |  | Băng thun 10cm x 4m, KVT, 10 cuộn/gói | thùng/180 | Cuộn | Danameco | Cuộn | 12500 | 1150 | danameco
3 | 0099.11 | Que gỗ xét nghiệm tiệt trùng trong ống nghiệm | Que gỗ xét nghiệm tiệt trùng trong ống nghiệm | Que gỗ được tiệt trùng đóng gói trong ống nghiệm | Bì/1 cái | 100Que/ túi | Cái | Hospital & Homecare | Trung Quốc | 1000 |  |  | 500 |  | 500 | 500 | [12 empty] | 500 | 500 | 1000 | 500 | 300 | 800 |  | 200 | 1500 | 1500000 | CÔNG TY CỔ PHẦN DƯỢC ─ TRANG THIẾT BỊ Y TẾ BÌNH ĐỊNH (BIDIPHAR) | 1500000 |  |  | 0 |  | bình định | 100000 |  | Bông mỡ, KVT 1kg/gói | 12 kg/ thùng | Kg | Danameco | Kg | 88000 | 24 | danameco
4 | 0102.11 | Que tăm bông gỗ vô khuẩn lấy bệnh phẩm | Que tăm bông gỗ vô khuẩn lấy bệnh phẩm ( 1 que gỗ trong 1 tube nhựa) | 1 que gỗ trong 1 tube nhựa | Bì/1 tube | 100Que/ túi | Tube | Hospital & Homecare | Trung Quốc | 1200 | [10 empty] | 500 | 500 | [6 empty] | 500 | 700 | 1200 | 500 |  | 500 |  | 700 | 1500 | 1800000 | CÔNG TY CỔ PHẦN DƯỢC ─ TRANG THIẾT BỊ Y TẾ BÌNH ĐỊNH (BIDIPHAR) | 1800000 |  |  | 0 |  | bình định | 4500 |  | Gạc dẫn lưu 0,75 x 200 cm x 4 lớp, đã tiệt trùng ,1 cái/gói | 100c/th | Gói | Danameco | Gói | 1030 | 200 | danameco
2 |  |  |  | ALPK2, có tem kiểm định chất lượng | Hộp/1 cái |  |  |  |  | 140 |  |  |  | 10 | 30 | 30 | 10 |  |  | 10 | 20 | 5 |  | 15 |  |  | 20 | 5 | 75 | 65 | 140 | 90 | 10 | 100 | 20 | 20 | 364980 | 51097200 | CÔNG TY CỔ PHẦN DƯỢC ─ TRANG THIẾT BỊ Y TẾ BÌNH ĐỊNH (BIDIPHAR) | 51097200 | 40 |  | 40 |  | bình định |  |  | QĐ số 122/QĐ-BQLDA ngày 19/4/2019 của BQLDAĐTXD Quảng Ngãi
6 | 0381.11 | Găng tay ngắn khám | Găng tay khám size S, M, L dài 240mm (Bidiphar Glove) | Size S,M,L hộp/50 đôi | Hộp/50 đôi |  | Đôi | TopGlove | Malaysia | 12000 | [18 empty] | 0 | 12000 | 12000 | 0 |  | 0 |  | 12000 | 840 | 10080000 | CÔNG TY CỔ PHẦN DƯỢC ─ TRANG THIẾT BỊ Y TẾ BÌNH ĐỊNH (BIDIPHAR) | 10080000 |  |  | 0 |  | bình định | 240000
8 | 0692.11 | Miếng cầm máu tự tiêu Spongostan (xốp gelatin lợn) , MS0002 hoặc tương đương | Vật liệu cầm máu (Gelatin Spong 70 x 50x 10mm) Cutanplast Standard | 7 cm x 5 cm x 1cm | Hộp/20 miếng | Hộp/20 miếng | Miếng | Mascia Brunelli S.P.A | Italia | 100 | [18 empty] | 0 | 100 | 100 | 0 |  | 0 |  | 100 | 60000 | 6000000 | CÔNG TY CỔ PHẦN DƯỢC ─ TRANG THIẾT BỊ Y TẾ BÌNH ĐỊNH (BIDIPHAR) | 6000000 |  |  | 0 |  | bình định | 405000
15 | 0105.11 | Airway (Ngáng miệng) | Chèn lưỡi nhựa (Oropharyngeal Airway) | Bằng nhựa PVC y tế | Túi/ 1 cái |  | Hitec | Trung Quốc | Cái | 300 | 50 | 50 |  |  | 100 | 100 | [5 empty] | 100 | [6 empty] | 250 | 50 | 510 | 300 |  | 300 |  | 210 | 3600 | 1080000 | CÔNG TY TNHH Y TẾ BÌNH MINH | 1836000 | 200 |  | 200 | 30 | bình minh | 1670
16 | 0307.11 | Ampu bóp bóng người lớn, trẻ em | Ampu bóp bóng người lớn, trẻ em (Manual Resuscitator) | Bóng bóp chất liệu Silicon | Túi/ 1 cái |  | Hitec | Trung Quốc | Cái | 14 | [6 empty] | 5 | 5 | 9 |  |  |  |  | 9 |  |  | 10 | 10 | 24 | -10 | 44 | 24 |  | 24 |  | 20 | 350000 | 4900000 | CÔNG TY TNHH Y TẾ BÌNH MINH | 15400000 | 20 |  | 20 |  | bình minh | 8000
17 | 0942.11 | Ance cắt đốt u xơ tiền liệt tuyến | Ance cắt đốt u xơ tiền liệt tuyến Stapmed | Điện cực cắt rạch hình vòng 24Fr, dây cắt 0.35 - A22201A | Hộp/ 1 cái |  | Stapler Medical GmbH & Co. KG | Đức | Cái | 10 | [6 empty] | 5 | 5 | [10 empty] | 5 | 5 | 10 | 5 |  | 5 |  | 5 | 1500000 | 15000000 | CÔNG TY TNHH Y TẾ BÌNH MINH | 15000000 |  |  | 0 |  | bình minh | 12500
18 | 0605.11 | Bộ dây máy thở dùng 1 lần cho người lớn, 2 bẫy nước | Bộ dây máy thở dùng 1 lần cho người lớn, 2 bẫy nước (Disposable Breathing Circuits with water trap) | Bộ dây gồm: - Dây có thể thành trơn 1,6m có 2 bẫy nước - Co nối dài 0.6m | Túi/ 1 bộ |  | Hitec | Trung Quốc | Bộ | 100 | [5 empty] | 20 | [12 empty] | 20 | 80 | 40 | 20 |  | 20 |  | 20 | 115000 | 11500000 | CÔNG TY TNHH Y TẾ BÌNH MINH | 4600000 |  |  | 0 |  | bình minh | 88000
19 | 0318.11 | Bộ xông khí dung người lớn , trẻ em | Bộ xông khí dung người lớn , trẻ em (Nebulize Mask With Tubing) | Có dây và bầu đựng thuốc | Túi/ 1 bộ |  | Hitec | Trung Quốc | Bộ | 100 | 30 | 30 |  |  |  |  | 40 | 40 |  |  |  | 20 |  |  |  |  | 10 |  | 90 | 10 | 140 | 100 |  | 100 |  | 40 | 14500 | 1450000 | CÔNG TY TNHH Y TẾ BÌNH MINH | 2030000 | 40 |  | 40 |  | bình minh | 1030
20 | 0109.11 | Canule mở Nội khí quản từ số 3 ->8-9 (Tracheostomy) | Canule mở khí quản (Tracheostomy Tube) | Từ số 4 đến 9/bằng nhựa PVC y tế | Túi/ 1 cái |  | Hitec | Trung Quốc | Cái | 60 | 10 | 10 |  |  | 10 | 10 |  |  |  |  | 10 | 10 |  |  |  |  | 10 |  | 30 | 30 | 60 | 45 |  | 45 |  | 15 | 59000 | 3540000 | CÔNG TY TNHH Y TẾ BÌNH MINH | 3540000 | 5 |  | 5 | 5 | bình minh | 4650
21 | 0110.11 | Ca-nuyn (cannula) cỡ nhỏ | Canule mở khí quản cỡ nhỏ (Tracheostomy Tube) | Bằng nhựa PVC chuẩn y tế | Túi/ 1 cái |  | Hitec | Trung Quốc | Cái | 100 | [18 empty] | 0 | 100 | 100 | 0 |  | 0 |  | 100 | 59000 | 5900000 | CÔNG TY TNHH Y TẾ BÌNH MINH | 5900000 |  |  | 0 |  | bình minh | 480
22 | 0253.11 | Catheter(TM trung tâm) 2 nòng | Catheter tĩnh mạch trung tâm 2 nòng Stapmed (Central venous catheter kits) | Kim dẫn đường thẳng Dây kim loại dẫn đường mềm dẻo, tránh vặn xoắn, đầu chữ J giảm tổn thương khi luồn Có kim nong bằng nhựa Catheter bằng chất liệu polyurethan chiều dài 20cm, 2 nòng, đường kính nòng G16, G16. | Túi/ 1 cái |  | Stapler Medical GmbH & Co. KG | Đức | Cái | 50 | [18 empty] | 0 | 50 | 6 | 0 |  | 0 |  | 6 | 320000 | 16000000 | CÔNG TY TNHH Y TẾ BÌNH MINH | 1920000 |  |  | 0 |  | bình minh | 2793
23 | 0254.11 | Catheter(TM trung tâm) 3 nòng | Catheter tĩnh mạch trung tâm 3 nòng Stapmed (Central venous catheter kits) | Kim dẫn chữ V sắc bén, có valve ngăn chặn máu trào ngược và tránh tắc mạch do khí Dây kim loại dẫn đường mềm dẻo, tránh vặn xoắn, đầu chữ J giảm tổn thương khi luồn Có dao mỗ và kim nong bằng nhựa Catheter bằng chất liệu polyurethan đường kính ngoài 7F, chiều dài 20cm, 3 nòng, kích cỡ nòng G16, G18, G18 Đầu nối catheter có valve 2 chiều, tránh nhiễm khuẩn Có dây cáp để định vị đầu catheter bằng sóng ECG. | Túi/ 1 cái |  | Stapler Medical GmbH & Co. KG | Đức | Cái | 30 | [18 empty] | 0 | 30 | 5 | 0 |  | 0 |  | 5 | 420000 | 12600000 | CÔNG TY TNHH Y TẾ BÌNH MINH | 2100000 |  |  | 0 |  | bình minh | 29400
24 | 0638.11 | Clip Hemolock | Clip Polymer Hemolock | Chất liệu Polymer, tương thích với dụng cụ KARL STORZ | Vỉ/ 6 cái |  | Locamed | Anh | Cái | 1000 | [18 empty] | 0 | 1000 | 804 | 12 |  | 12 | 60 | 732 | 65000 | 65000000 | CÔNG TY TNHH Y TẾ BÌNH MINH | 52260000 | 480 |  | 480 | 60 | bình minh | 785400
25 | 0950.11 | Đầu thắt tĩnh mạch thực quản | Đầu thắt tĩnh mạch thực quản Stapmed (Endoscope Biopsy) | Đầu thắt bao gồm 6 vòng dây thun được lắp sẵn vào 1 đầu màu trắng trong suốt phía trên phần gắn vào ống soi là silicone mềm, tương thích đường kính ngoài ống soi 9-11mm , cấu trúc 1 sợi kéo giúp chống hư ống soi. | Túi/ 1 cái |  | Stapler Medical GmbH & Co. KG | Đức | Cái | 65 | [17 empty] | 10 | 10 | 55 | 65 | 20 |  | 20 |  | 45 | 900000 | 58500000 | CÔNG TY TNHH Y TẾ BÌNH MINH | 58500000 | 45 |  | 45 |  | bình minh | 23550
26 | 0257.11 | Dây nối truyền dịch 70- 75cm | Dây nối truyền dịch 70- 75cm (Extension Set) | Dài 70-75cm | Túi/ 1 cái | 100 cái/thùng | Hubei Fuxin | Trung Quốc | Cái | 4500 |  |  |  |  | 400 | 500 |  |  |  |  | 200 | 200 | 100 | 100 |  | 100 | 500 | 500 | 1400 | 3100 | 4500 | 1400 |  | 1400 |  | 3100 | 3400 | 15300000 | CÔNG TY TNHH Y TẾ BÌNH MINH | 15300000 | 800 |  | 800 |  | bình minh | 168000
28 | 0329.11 | Đèn nội khí quản 3 lưỡi cong | Đèn nội khí quản 3 lưỡi cong Apollo | Gồm có 3 lưỡi cong | Hộp/ 1 bộ |  | Surtex | Anh | Bộ | 10 | [18 empty] | 0 | 10 | 10 | 0 |  | 0 |  | 10 | 3100000 | 31000000 | CÔNG TY TNHH Y TẾ BÌNH MINH | 31000000 |  |  | 0 |  | bình minh | 569
29 | 0957.11 | Điện cực cầm máu dạng con lăn (dùng cho Sản khoa) | Điện cực cầm máu dạng con lăn Stapmed (dùng cho Sản khoa) | Cỡ 24Fr, loại một chân | Hộp/ 1 cái |  | Stapler Medical GmbH & Co. KG | Đức | Cái | 2 | [18 empty] | 0 | 2 | 2 | 0 |  | 0 |  | 2 | 1200000 | 2400000 | CÔNG TY TNHH Y TẾ BÌNH MINH | 2400000 |  |  | 0 |  | bình minh | 3748500
30 | 0652.11 | Điện cực điện tim không chất cản quang | Điện cực điện tim không chất cản quang | - Tương thích hầu hết với các loại cáp kết nối - Bắt tín hiệu nhanh, cho tín hiệu ổn định, chính xác - Sử dụng được cho da nhạy cảm. Không chất cản quang | Túi 50 cái |  | EF Medical SRL | Italy | Cái | 150 | [18 empty] | 0 | 150 | 150 | 0 |  | 0 |  | 150 | 1400 | 210000 | CÔNG TY TNHH Y TẾ BÌNH MINH | 210000 |  |  | 0 |  | bình minh | 29400
31 | 0396.11 | Giấy điện tim 6 cần N.K.FQW110-2-140 | Giấy điện tim 6 cần N.K.FQW110-2-140 (Chart Paper) | 110 x 140 x 142, 110 x 140 x 143 | Túi/ 1 xấp |  | EF Medical SRL | Italy | Xấp | 60 | [18 empty] | 0 | 60 | 100 | 0 | 20 | 20 |  | 80 | 28000 | 1680000 | CÔNG TY TNHH Y TẾ BÌNH MINH | 2800000 | 80 |  | 80 |  | bình minh | 29400
32 | 0667.11 | Khoá ba chạc Discofix có Dây 50cm hoặc tương đương | Khóa 3 chạc có dây 50cm (3-way stopcocks with tube) | Dây dài 50cm | Hộp/ 50 cái | 50 cái/ H | Hubei Fuxin | Trung Quốc | Cái | 8500 | 900 | 900 | 300 |  | 500 | 500 | 900 | 900 | 1400 | 1400 | 700 | 600 | 500 | 500 |  | 1400 | 2500 |  | 6200 | 2300 | 12600 | 8100 |  | 8100 | 700 | 3800 | 4500 | 38250000 | CÔNG TY TNHH Y TẾ BÌNH MINH | 56700000 | 3800 |  | 3800 | 750 | bình minh | 29400
34 | 0357.11 | Mask thanh quản cổ điển 1 nòng sử dùng nhiều lần | Mask thanh quản cổ điển 1 nòng sử dùng nhiều lần (Laryngeal Mask Airways) | Các số | Túi/ 1 cái |  | Hitec | Trung Quốc | Cái | 30 | [18 empty] | 0 | 30 | 20 | 0 |  | 0 |  | 20 | 550000 | 16500000 | CÔNG TY TNHH Y TẾ BÌNH MINH | 11000000 |  |  | 0 |  | bình minh | 36000 |  | Gạc phẫu thuật 15cm x 20cm x 20 lớp vô trùng (1cái/gói) | 700c/th | Cái | Danameco | Việt Nam | 4650 | 4000 | danameco
35 | 0118.11 | Ống đặt nội khí quản có bóng chèn các cỡ | Ống đặt nội khí quản có bóng chèn các cỡ (Endotraccheal Tube) | Bằng nhựa PVC y tế/Từ số 2 -> 7.0, 7.5, 8.0 | Túi/ 1 cái | 10 cái/ hộp | Hitec | Trung Quốc | Cái | 7000 | 500 | 500 |  |  | 900 | 920 | 400 | 400 | 320 | 320 | 200 | 500 | 200 | 200 |  | 420 | 1200 | 50 | 3310 | 3690 | 7740 | 4740 | 100 | 4840 | 200 | 2700 | 10300 | 72100000 | CÔNG TY TNHH Y TẾ BÌNH MINH | 79722000 | 2000 |  | 2000 | 400 | bình minh | 38500
36 | 0123.11 | Ống nội khí quản 2 nòng trái, phải số 28, 32, 35, 37 (sonde carlen) | Ống nội khí quản 2 nòng trái, phải số 28, 32, 35, 37 (Double Lumen Endobronchial Tube) | 2 nòng trái các số 28, 32, 35, 37 | Túi/ 1 cái |  | Hitec | Trung Quốc | Cái | 15 | [18 empty] | 0 | 15 | 13 | 0 |  | 0 |  | 13 | 800000 | 12000000 | CÔNG TY TNHH Y TẾ BÌNH MINH | 10400000 |  |  | 0 |  | bình minh | 982373
37 | 0124.11 | Ống nội khí quản kèm theo ống hút số 5,0 ->8,0 FR (Hilo-evac Fr 6.0-8.0) | Ống nội khí quản kèm theo ống hút (Reinforced Emdotracheal Tube) | Fr 6.0-8.0 | Túi/ 1 cái |  | Hitec | Trung Quốc | Cái | 100 | [18 empty] | 0 | 100 | 57 | 0 |  | 0 |  | 57 | 80000 | 8000000 | CÔNG TY TNHH Y TẾ BÌNH MINH | 4560000 |  |  | 0 |  | bình minh | 2579700
38 | 0126.11 | Ống nội khí quản lò xo số 4,5 | Ống nội khí quản lò xo số 4,5 (Reinforced Emdotracheal Tube) | Bằng nhựa PVC y tế/số 4,5 | Túi/ 1 cái |  | Hitec | Trung Quốc | Cái | 10 | [18 empty] | 0 | 10 | 10 | 0 |  | 0 |  | 10 | 45000 | 450000 | CÔNG TY TNHH Y TẾ BÌNH MINH | 450000 |  |  | 0 |  | bình minh | 2237490
39 | 136.11 | Sonde dạ dày (Stomach tube) các số | Sonde dạ dày các số (Stomach tube) | Từ số 8 -20 | Túi/ 1 cái |  | Hitec | Trung Quốc | Cái | 350 |  |  |  |  | 600 | 400 | [12 empty] | 400 | -50 | 400 | 400 |  | 400 |  | 0 | 2600 | 910000 | CÔNG TY TNHH Y TẾ BÌNH MINH | 1040000 |  |  | 0 |  | bình minh | 11906680
40 | 0139.11 | Sonde Foley 3 nhánh các số | Sonde Foley 3 nhánh các số (Latex Lolay Catheter Silicon Coated) | Số 18,20,22,24/Bằng nhựa PVC y tế | Túi/ 1 cái | 10 cái/ hộp | Hitec | Trung Quốc | Cái | 60 | [8 empty] | 40 |  |  |  |  | 30 |  |  |  |  | 30 | 30 | 60 | 30 |  | 30 |  | 30 | 15000 | 900000 | CÔNG TY TNHH Y TẾ BÌNH MINH | 900000 | 20 |  | 20 | 2 | bình minh | 6268800
41 | 0141.11 | Sonde hút dịch có kiểm soát(CTRL Suction tube) các cỡ | Sonde hút dịch có kiểm soát các cỡ (Suction Catheter) | Số 5,6,8,10,12,14,16 | Túi/ 1 cái |  | Hitec | Trung Quốc | Cái | 100 | [18 empty] | 0 | 100 | 100 | 0 |  | 0 |  | 100 | 1900 | 190000 | CÔNG TY TNHH Y TẾ BÌNH MINH | 190000 |  |  | 0 |  | bình minh | 2558000
42 | 0146.11 | Sonde Hydrophilic | Dây dẫn đường mềm Stapmed (Guide Wire) | Dây dẫn đường mềm phủ hydrophilic, thẳng 150cm, Dài 150 cm, cở 0.035", đầu thẳng Mã hàng: GTHS-150-0.035 Túi/1 cái vô trùng | Túi/ 1 cái |  | Stapler Medical GmbH & Co. KG | Đức | Cái | 10 | [18 empty] | 0 | 10 | 10 | 0 |  | 0 |  | 10 | 590000 | 5900000 | CÔNG TY TNHH Y TẾ BÌNH MINH | 5900000 |  |  | 0 |  | bình minh | 2218750
44 | 0437.11 | Phim X quang kỹ thuật số DI - HL 20x25 cm sử dụng cho máy in phim Drypix 4000 | Phim X quang khô laser DI-HL 20x25 cm | 20x25 cm. Hộp 150 tấm | Hộp/150 tấm | 05 hộp/Thùng | Hộp | Fujifilm | Nhật Bản | 850 | 40 | 40 | 60 | 60 | 70 | 70 | 50 | 50 | 30 | 30 | 50 | 50 | 30 | 30 |  | 50 | 175 | 40 | 420 | 430 | 850 | 580 |  | 580 |  | 270 | 1990000 | 1691500000 | CỬA HÀNG DỤNG CỤ Y KHOA SỐ 9 | 1691500000 | 270 |  | 270 | 50 | chs9 | 5891970
45 | 0004.11 | Băng dính trong | SOGIPLASTER 2.5cm x 9.1m | Băng keo giấy 2.5cm x 9.1m, chất liệu không dệt Polyester 70% + Resin 30%, dày 0.18mm, d~27mm, D~50mm, P2509 | Hộp / 12 cuộn |  | Tronjen Technology | Đài Loan | Cuộn | 100 | [18 empty] | 0 | 100 | 100 | 0 |  | 0 |  | 100 | 11655 | 1165500 | CÔNG TY CỔ PHẦN DƯỢC PHẨM TRUNG ƯƠNG CODUPHA | 1165500 |  |  | 0 |  | codupha | 4388260
46 | 0191.11 | Chỉ Prolen 4–0 hoặc tương đương | Chỉ LUXYLENE 4/0 HR 2x20mm 90cm | Chỉ không tan tổng hợp Luxylene Polypropylene 4/0, 2 kim tròn 20mm, dài 90cm, PP40HR20-D | Hộp / 12 tép |  | Luxsutures A.G | Luxembourg | Tép | 1000 |  |  | 60 | 60 |  |  | 180 | 180 | 240 | 120 | 204 | 204 |  |  |  | 96 | 300 |  | 660 | 340 | 1643 | 960 |  | 960 |  | 683 | 80850 | 80850000 | CÔNG TY CỔ PHẦN DƯỢC PHẨM TRUNG ƯƠNG CODUPHA | 132836550 | 600 |  | 600 | 100 | codupha | 1270000
47 | 0394.11 | Giấy điện tim 3 cần | Giấy điện tim 3 cần | Khổ 80 mm x 20m | 100 cuộn/ thùng |  | Tianjin Grand Paper Industry Co., Ltd - P.R.C | Trung Quốc | Cuộn | 50 | [18 empty] | 0 | 50 | 50 | 0 |  | 0 |  | 50 | 22880 | 1144000 | CÔNG TY CỔ PHẦN DƯỢC PHẨM TRUNG ƯƠNG CODUPHA | 1144000 |  |  | 0 |  | codupha | 2558000
48 | 0617.11 | Bót rửa tay phẫu thuật | Surgical Hand Brush | Bàn chải nhựa, lông mềm | 12 cái/ hộp |  | Foyomed | Trung Quốc | Cái | 200 | [6 empty] | 24 |  |  | 24 | [8 empty] | 24 | 176 | 200 | 24 |  | 24 |  | 176 | 26600 | 5320000 | CÔNG TY CỔ PHẦN DƯỢC PHẨM TRUNG ƯƠNG CODUPHA | 5320000 |  |  | 0 |  | codupha | 2218750
49 | 0749.11 | Tuốc nơ vít đk 3.5mm | Tuốc nơ vít đk 3.5mm | Đường kính 3,5mm | cái/ gói |  | Medicor | Ấn Độ | Cái | 5 | [18 empty] | 0 | 5 | 5 | 0 |  | 0 |  | 5 | 475000 | 2375000 | CÔNG TY CỔ PHẦN DƯỢC PHẨM TRUNG ƯƠNG CODUPHA | 2375000 |  |  | 0 |  | codupha | 6259350
50 | 0768.11 | Nẹp 3 lá Clover leaf Plate 3 lỗ, 6 lỗ, 7 lỗ | Nẹp hình lá ốp mắt cá chân 3-7 lỗ | 3 lỗ, 6 lỗ, 7 lỗ | cái/ gói |  | Medicor | Ấn Độ | Cái | 20 | [7 empty] | 3 | [10 empty] | 3 | 17 | 20 | 3 | 5 | 8 |  | 12 | 325000 | 6500000 | CÔNG TY CỔ PHẦN DƯỢC PHẨM TRUNG ƯƠNG CODUPHA | 6500000 |  |  | 0 |  | codupha | 2467500
51 | 0769.11 | Nẹp bản hẹp | Nẹp bản hẹp 12-14 lỗ dùng vít 4.5mm | 12 - 14 lỗ | cái/ gói |  | Medicor | Ấn Độ | Cái | 2 | [18 empty] | 0 | 2 | 2 | 0 |  | 0 |  | 2 | 385000 | 770000 | CÔNG TY CỔ PHẦN DƯỢC PHẨM TRUNG ƯƠNG CODUPHA | 770000 |  |  | 0 |  | codupha | 2140200
52 | 0774.11 | Nẹp bản nhỏ (cánh tay) 8 lỗ DCP Small Plate 3,5mm | Nẹp bản nhỏ 8 lỗ dùng vis 3.5mm | Dài 98 mm, rộng 1 0mm, dày dày 3 mm--> 4 mm, 8 lỗ, dùng vít 3.5 mm, chất liệu Stainless Steel | cái/ gói |  | Medicor | Ấn Độ | Cái | 25 | [6 empty] | 5 |  |  | 5 | [8 empty] | 5 | 20 | 25 | 10 |  | 10 |  | 15 | 225000 | 5625000 | CÔNG TY CỔ PHẦN DƯỢC PHẨM TRUNG ƯƠNG CODUPHA | 5625000 | 4 |  | 4 |  | codupha | 4367950
53 | 0799.11 | Nẹp lòng máng 1/3, 6--->8 lỗ, dùng vít 3,5 | Nẹp lòng máng 1/3, 6--->8 lỗ, dùng vít 3,5 | 6--->8 lỗ, dùng vít 3,5 mm, chất liệu Stainless Steel | cái/ gói |  | Medicor | Ấn Độ | Cái | 3 | [18 empty] | 0 | 3 | 3 | 0 |  | 0 |  | 3 | 165000 | 495000 | CÔNG TY CỔ PHẦN DƯỢC PHẨM TRUNG ƯƠNG CODUPHA | 495000 |  |  | 0 |  | codupha | 2579700
54 | 0816.11 | Vít xương bàn tay, ngón tay, đường kính 2mm | Vít bàn ngón đk 2.0mm dài 6-10mm | Dài 6-9 mm, đường kính 2 mm, chất liệu titanium | 10 cái/ gói |  | Medicor | Ấn Độ | Cái | 50 | [18 empty] | 0 | 50 | 50 | 0 |  | 0 |  | 50 | 185000 | 9250000 | CÔNG TY CỔ PHẦN DƯỢC PHẨM TRUNG ƯƠNG CODUPHA | 9250000 |  |  | 0 |  | codupha | 2237400
55 | 0987.11 | Giá đỡ (stent) các loại, các cỡ | Orsiro | Giá đỡ mạch vành hybrid phủ thuốc Sirolimus: - Giá đỡ công nghệ tác động kép Biolute và ProBio - Vật liệu stent làm bằng Cobalt chromium. Làm trên nền stent Pro-Kinetic Energy, có phủ lớp Silicon Carbide a-SiC:H (PROBIO) ngăn chặn không cho ion kim loại khuếch tán ra lòng mạch, giảm các triệu chứng như huyết khối trong stent, tái hẹp trong stent, chất liệu bóng mang stent là Semi Crystalline Polymer. - Tẩm thuốc Sirolimus, liều lượng 1.4µg/mm2. Thuốc được phóng thích 100% trong vòng 100 ngày. - Dùng polymer Poly-L-Lactic Acid (PLLA) (polymer tự tiêu) phân hủy trong thời gian < 2 năm - Chiều dài Catheter stent 140 cm, loại Rapid exchange - Profile: 0.017", thanh stent mỏng (60µm ~ 0.0024") đường kính từ 2.25 - 3.0mm ngoại trừ đường kính 3.5, 4.0 mm (80µm ~ 0.0031"), cho phép stent di chuyển linh hoạt và đi vào được các mạch máu nhỏ. - Đáp ứng tiêu chí hàng đầu theo nghiên cứu BIOFLOW-II RCT, tỷ lệ mất muộn trong stent sau 9 tháng (p< 0.001). - Guiding tương thích nhỏ nhất 5F (I.D. ≥ 0.056"). Dây dẫn tương thích 0.014" - Đường kính ống thông đầu gần 2.0F, đầu xa 2.6F đối với cỡ ø 2.25- 3.5 mm, đầu xa 2.8F đối với cỡ ø 4.0 - Đủ kích thước: ø 2.25, 2.5, 2.75, 3.0, 3.5, 4.0mm; chiều dài: 9, 13, 15, 18, 22, 26, 30, 35, 40 mm. Áp lực bơm bóng bình thường 8 atm, áp lực vỡ bóng 16 atm - Đạt tiêu chuẩn chất lượng ISO, CE. | 1 cái/ Hộp |  | Biotronik AG | Thụy Sĩ | Cái | 50 |  | 5 |  | 15 |  | 17 |  |  |  | 7 |  | 6 | [6 empty] | 50 | 0 | 50 | 50 |  | 50 |  | 0 | 41515500 | 2075775000 | CÔNG TY CỔ PHẦN DƯỢC PHẨM TRUNG ƯƠNG CODUPHA | 2075775000 |  |  | 0 |  | codupha | 5774950
56 | 0999.11 | Giá đỡ (stent) các loại, các cỡ | PRO-Kinetic Energy | - Làm bằng Cobalt Chromium, phủ hợp chất Silicon Carbide a-SiC:H (PROBIO) ngăn chặn không cho ion kim loại khuếch tán ra lòng mạch, giảm các triệu chứng như huyết khối trong stent, tái hẹp trong stent. - Stent bung bằng bóng, làm trên nền bóng chất liệu semi-crystalline co-polymer (nền bóng Pantera), áp lực bình thường 9atm, áp lực vỡ bóng từ 14 – 16atm. - Profile 0.017", thanh stent mỏng: đường kính 2.0, 3.0mm (60µm); đường kính 3.5, 4.0 mm (80µm); đường kính 4.5, 5.0mm (120µm) cho phép stent di chuyển linh hoạt và đi vào được các mạch máu khó. - Đường kính thân ống thông đầu gần 2.0F, đầu xa 2.5F đối với cỡ ø 2.0- 3.5 mm, đầu xa 2.8F đối với cỡ ø 4.0- 5.0 mm - Tương thích guiding nhỏ nhất 5F - Chiều dài Catheter stent 140 cm, loại Rapid exchange - Dây dẫn tương thích 0.014" - Đủ kích thước: đường kính: 2.0, 2,25, 2.5, 2.75, 3.0, 3.5, 4.0, 4.5, 5.0 mm, chiều dài : 9, 13, 15, 18, 20, 22, 26, 30, 35, 40mm. - Đạt tiêu chuẩn chất lượng ISO, CE - Hạn dùng 3 năm. | 1 cái/ Hộp |  | Biotronik AG | Thụy Sĩ | Cái | 30 | [18 empty] | 0 | 30 | 27 | 0 |  | 0 |  | 27 | 17342280 | 520268400 | CÔNG TY CỔ PHẦN DƯỢC PHẨM TRUNG ƯƠNG CODUPHA | 468241560 |  |  | 0 |  | codupha | 3515400
57 | 1001.11 | Giá đỡ (stent) các loại, các cỡ | PK Papyrus | Giá đỡ chữa túi phình mạch vành: - Stent làm bằng Cobalt Chromium (L-605), phủ Silicon Carbide a-SiC:H (PROBIO) ngăn chặn không cho ion kim loại khuếch tán ra lòng mạch, giảm các triệu chứng như huyết khối trong stent, tái hẹp trong stent. - Lớp phủ chất liệu electrospun polyurethane. Độ dày lớp phủ 90µm - Stent bung bằng bóng, làm trên nền bóng chất liệu semi-crystalline co-polymer (nền bóng Pantera), áp lực bình thường 7 atm, áp lực vỡ bóng từ 14 – 16atm. - Profile 1.57 mm. Thanh stent mỏng: đường kính 2.0, 3.0mm: 60µm (0.0024"); đường kính 3.5, 4.0 mm :80µm (0.0031"); đường kính 4.5, 5.0mm: 120µm (0.0047") - Chiều dài Catheter stent 140 cm, loại Rapid exchange - Dây dẫn tương thích 0.014" - Đủ kích thước: đường kính: 2.5, 3.0, 3.5, 4.0, 4.5, 5.0 mm, chiều dài : 15, 20,26 - Đạt tiêu chuẩn chất lượng ISO, CE - Hạn dùng 2 năm. | 1 cái/ Hộp |  | Biotronik AG | Thụy Sĩ | Cái | 5 | [18 empty] | 0 | 5 | 5 | 0 |  | 0 |  | 5 | 59500000 | 297500000 | CÔNG TY CỔ PHẦN DƯỢC PHẨM TRUNG ƯƠNG CODUPHA | 297500000 |  |  | 0 |  | codupha | 5421900
58 | 1012.11 | Bóng nong (balloon) các loại, các cỡ | Pantera Pro | - Bóng nong mạch vành và cầu nối: bền, chịu áp lực bình thường 7atm, áp lực vỡ bóng 14atm, thân bóng mềm, linh hoạt, vai bóng thuôn nhỏ, cải tiến mối hàn dài hơn, mượt mà hơn - Làm giảm 43% độ ma sát, dễ dàng sử dụng 2 bóng nong trong kỹ thuật Kissing Balloon Technique (KBT) với Guiding Catheter 6F - Làm tăng thêm 38% lực đẩy đi đến tổn thương đích - Thiết diện vượt qua tổn thương (Profile) 0.017”. Thiết diện di chuyển 0.029"-0.040" - Loại ống thông chuyển giao nhanh (Rx) Chiều dài thân hữu dụng Catheter bóng 140 cm - Guiding tương thích nhỏ nhất 5F. Dây dẫn tương thích 0.014" - Thiết kế: hypotube, có lớp phủ ái nước cho đường kính 1.25-2.0mm, lớp phủ kỵ nước cho đường kính 2.5-4.0 mm - Vật liệu bóng làm bằng Semi Crystalline Co-Polymer. - Bóng có 2 nếp gấp và 1 marker đối với size nhỏ 1.25-1.5mm, 3 nếp gấp và 2 marker đối với size 2.0-4.0 mm - Giảm tối đa đường kính thân đoạn xa và giảm 2% DK ngoài khiến tăng thêm 67% khoảng không ở lòng guide catheter để thực hiện kỹ thuật 6F Kissing Balloon - Điểm đánh dấu (Maker típ): Platinum-Iridium. - Điểm đánh dấu ở thân: 92 cm từ đầu tip (đi đường cánh tay), 102 cm từ đầu tip (đi đường đùi) - Đủ kích thước khác nhau: đường kính : 1.25, 1.5, 2.0, 2.5, 3.0, 3.5, 4.0 mm; chiều dài : 6, 10, 15, 20, 25, 30 mm - Đạt tiêu chuẩn chất lượng ISO, CE - Hạn dùng 3 năm. | 1 cái/ Hộp |  | Biotronik AG | Thụy Sĩ | Cái | 50 | [13 empty] | 5 |  |  |  |  | 5 | 45 | 50 | 16 | 10 | 26 |  | 24 | 8400000 | 420000000 | CÔNG TY CỔ PHẦN DƯỢC PHẨM TRUNG ƯƠNG CODUPHA | 420000000 | 24 |  | 24 |  | codupha | 1451000
59 | 1017.11 | Bóng nong (balloon) các loại, các cỡ | Pantera Lux | Bóng nong mạch vành tẩm thuốc: - Bóng phủ thuốc Paclitaxel (3.0µg/mm2). Vùng phủ thuốc là khoảng giữa 2 marker. - Thuốc Paclitaxel được hấp thu trên Butyryl-tri-hexyl citrate (BTHC) và phóng thích từ 30-60 giây, tồn tại trong lòng mạch 7 ngày. - Profile: 0.017", tri-fold (3 nếp gấp). - Guiding tương thích nhỏ nhất 5F. Dây dẫn tương thích 0.014" - Chiều dài catheter bóng 140 cm. Catheter bóng loại Fast-Exchange - Đủ kích thuốc khác nhau: đường kính 2.0, 2.5, 3.0, 3.5, 4.0 mm; chiều dài: 10, 15, 20, 25, 30 mm - Áp suất bình thường 7atm - Áp lực vỡ bóng 13atm (riêng 4.0 là 12 atm). - Đạt tiêu chuẩn chất lượng ISO, CE - Hạn dùng 2 năm. | 1 cái/ Hộp |  | Biotronik AG | Thụy Sĩ | Cái | 20 | [6 empty] | 3 | 3 | [10 empty] | 3 | 17 | 20 | 3 |  | 3 |  | 17 | 24000000 | 480000000 | CÔNG TY CỔ PHẦN DƯỢC PHẨM TRUNG ƯƠNG CODUPHA | 480000000 | 1 |  | 1 |  | codupha | 3682950
60 | 1026.11 | Bộ dụng cụ lấy huyết khối | ASAP LP | Catheter hút huyết khối - Đạt tiêu chuẩn FDA, ISO, CE. - Đường kính Guding catheter tương thích ≥0.066” - Có đường viền bện thép không gỉ giúp ông thông chống xoắn vặn tốt, và chịu được áp lực dòng chảy cao - Markers bằng chất liệu Platinum Iridium - Chiều dài Catheter hút 145 cm - Catheter 4F được thiết kế khoang hút lớn nhất - Guide wire tương thích: 0.014”. Loại Rapid Exchange (dài 20 cm). - Đoạn ái nước 30 cm - Cung cấp kèm theo: 2 syringe hút 30 ml, 1 cái syringe làm sạch 4 ml, 1 khay chứa và làm đông máu và 2 cái lọc, 1 tubing: 21.5 cm và stopcock. - Hạn dùng 3 năm. | 1 cái/ Hộp |  | Merit Medical Systems, Inc | Mỹ | Bộ | 5 | [18 empty] | 0 | 5 | 5 | 0 |  | 0 |  | 5 | 9500000 | 47500000 | CÔNG TY CỔ PHẦN DƯỢC PHẨM TRUNG ƯƠNG CODUPHA | 47500000 |  |  | 0 |  | codupha | 11627950
62 | 1031.11 | Bơm tiêm 1ml hoặc 3ml | Merit Medallion | Bơm tiêm 1ml, 3ml - Đat tiêu chuẩn chất lượng FDA, ISO, CE. - Bơm tiêm có đầu luer lock dùng trong can thiệp mạch máu - Vật liệu làm bằng Polycarbonate chịu áp lực tốt dễ dàng nhận thấy dòng chảy và bọt khí bên trong - Có nhiều màu sắc khác nhau: có 7 màu sắc khác nhau để phân biệt. - Hạn dùng 3 năm. | 25 cái/ Hộp |  | Merit Medical Systems, Inc | Mỹ | Cái | 50 | [18 empty] | 0 | 50 | 50 | 0 |  | 0 |  | 50 | 62620 | 3131000 | CÔNG TY CỔ PHẦN DƯỢC PHẨM TRUNG ƯƠNG CODUPHA | 3131000 |  |  | 0 |  | codupha | 8350000
64 | 1050.11 | Dụng cụ lấy dị vật (multi-snare) trong tim mạch các loại, các cỡ | EN Snare Standard | Dụng cụ bắt dị vật kích thước lớn - Đạt tiêu chuẩn chất lượng FDA, ISO, CE - Ba vòng tròn của En Snare xoắn lại với nhau và tự làm vừa kích cỡ để gộp các mạch trội nhất lại với nhau. - Dây Nitinol siêu đàn hồi có đặc tính là mềm dẻo, có độ chịu xoắn tốt, và độ xoắn được kiểm soát 1:1. - Các vòng Nitinol xoắn lại với nhau tạo nên toàn vẹn về cấu trúc. - Thước làm việc: 6-10mm, 9-15mm, 12-20mm, 18-30mm, 27-45mm - Chiều dài: 100cm - Hạn dùng 3 năm. | 1 Cái/hộp hoặc 1 bộ/hộp |  | Merit Medical Ireland Ltd | Ireland | Cái | 5 | [18 empty] | 0 | 5 | 5 | 0 |  | 0 |  | 5 | 8060000 | 40300000 | CÔNG TY CỔ PHẦN DƯỢC PHẨM TRUNG ƯƠNG CODUPHA | 40300000 |  |  | 0 |  | codupha | 6352000
65 | 1052.11 | Dụng cụ lấy dị vật (multi-snare) trong tim mạch các loại, các cỡ | EN Snare Mini | Dụng cụ bắt dị vật kích thước lớn. Đạt tiêu chuẩn chất lượng FDA, ISO, CE. Ba vòng tròn của En Snare xoắn lại với nhau và tự làm vừa kích cỡ để gộp các mạch trội nhất lại với nhau. Dây Nitinol siêu đàn hồi có đặc tính là mềm dẻo, có độ chịu xoắn tốt, và độ xoắn được kiểm soát 1:1. Các vòng Nitinol xoắn lại với nhau tạo nên toàn vẹn về cấu trúc. Thước làm việc: 6-10mm, 9-15mm, 12-20mm, 18-30mm, 27-45mm. Chiều dài: 100cm. Hạn dùng 3 năm. | 1 Cái/hộp hoặc 1 bộ/hộp |  | Merit Medical Ireland Ltd | Ireland | Cái | 5 | [18 empty] | 0 | 5 | 5 | 0 |  | 0 |  | 5 | 8060000 | 40300000 | CÔNG TY CỔ PHẦN DƯỢC PHẨM TRUNG ƯƠNG CODUPHA | 40300000 |  |  | 0 |  | codupha | 11797000
66 | 1053.11 | Ống thông (catheter) các loại, các cỡ | Performa | Chất liệu Nylon bền, mặt dụng cụ nhẵn, trơn, bền ở nhiệt độ cơ thể, thành ống mỏng, đầu tip nhớ hình tốt - Đạt tiêu chuẩn FDA, ISO, CE - Có đường viền bện (thép không gỉ) giúp thân ống thông giữ được hình dàng tốt, dễ lái, khả năng nhớ hình đầu típ tốt. - Làm bằng chất liệu có cản quang - Có các loại JL, JR, AL, AR - Loại có lỗ bên hoặc không có lỗ bên - Đủ các kích cỡ 4F, 5F dài 100cm/125cm - Đường kính trong 0.042"/1.07mm loại 4F, 0.046"/1.17mm loại 5F, 0.054"/1.37mm loại 6F - Dùng được với guide wire 0.035”/0.038” - Chịu áp lực dòng chảy cao - Hạn dùng 3 năm | 5 cái/ Hộp 10 cái/ Hộp |  | Merit Medical Systems, Inc / Merit Maquiladora México, S. DE R.L. DE C.V. | Mỹ / Mexico | Cái | 2000 |  | 10 |  | 100 |  |  | 220 | 220 | [7 empty] | 210 |  |  | 540 | 1460 | 2000 | 747 |  | 747 | 10 | 1243 | 468650 | 937300000 | CÔNG TY CỔ PHẦN DƯỢC PHẨM TRUNG ƯƠNG CODUPHA | 937300000 | 1243 |  | 1243 |  | codupha | 7946000
67 | 1054.11 | Ống thông (catheter) các loại, các cỡ | Performa Vessel Sizing 2 bands/Softouch Vessel Sizing 2 bands | Ống thông chẩn đoán đuôi heo có đánh dấu - Chất liệu Nylon pebax bền, mặt dụng cụ nhẵn, trơn, bền ở nhiệt độ cơ thể, thành ống mỏng. Làm bằng chất liệu có cản quang - Có 2 marker để xác định khoảng cách chính xác (1-2 cm), marker là bằng chất liệu Platinum - Đường kính vòng Pigtail <11 mm. Có các lỗ tập trung tại vòng Pigtail, giúp thuốc cản quang bơm tập trung vào mạch máu. - Đủ các kích cỡ 4F, 5F dài 65cm-100cm. Dùng được với guide wire 0.035” - Chịu áp lực dòng chảy 1167-1138 PSI/kgf/cm2 (loại 4F), 1196/84 PSI/kgf/cm2 (loại 5F) - Hạn dùng 3 năm | 5 Cái/hộp |  | Merit Medical Systems, Inc | Mỹ | Cái | 20 | [18 empty] | 0 | 20 | 20 | 0 |  | 0 |  | 20 | 1850000 | 37000000 | CÔNG TY CỔ PHẦN DƯỢC PHẨM TRUNG ƯƠNG CODUPHA | 37000000 |  |  | 0 |  | codupha | 3297000
68 | 1055.11 | Ống thông (catheter) các loại, các cỡ | Performa MP | Chất liệu Nylon Pebax bền, mặt dụng cụ nhẵn, trơn, bền ở nhiệt độ cơ thể, thành ống mỏng, đầu tip nhớ hình tốt - Đạt tiêu chuẩn FDA, ISO, CE - Có đường viền bện (thép không gỉ) giúp thân ống thông giữ được hình dàng tốt, dễ lái, khả năng nhớ hình đầu típ tốt. - Làm bằng chất liệu có cản quang - Có các loại Multi A1, Multi A2, Multi B1, Multi B2 - Loại có lỗ bên hoặc không có lỗ bên - Đủ các kích cỡ 4F, 5F dài 80cm/100cm - Đường kính trong 0.042"/1.07mm loại 4F, 0.046"/1.17mm loại 5F - Dùng được với guide wire 0.035”/0.038” - Chịu áp lực 1200 PSI - Hạn dùng 3 năm | 5 Cái/hộp |  | Merit Medical Systems, Inc / Merit Maquiladora México, S. DE R.L. DE C.V. | Mỹ / Mexico | Cái | 20 | [18 empty] | 0 | 20 | 20 | 0 |  | 0 |  | 20 | 468650 | 9373000 | CÔNG TY CỔ PHẦN DƯỢC PHẨM TRUNG ƯƠNG CODUPHA | 9373000 | 2 |  | 2 |  | codupha | 7562000
69 | 1056.11 | Ống thông (catheter) các loại, các cỡ | Performa Pigtail | Chất liệu nylon bền, mặt dụng cụ nhẵn, trơn, bền ở nhiệt độ cơ thể, thành ống mỏng. - Đạt tiêu chuẩn FDA, ISO, CE - Có đường viền bện (thép không gỉ) giúp thân ống thông giữ được hình dàng tốt, dễ lái, khả năng nhớ hình đầu típ tốt. - Làm bằng chất liệu có cản quang. - Đủ các kích cỡ 4F, 5F, 6F dài 80cm-125cm - Đủ các loại thẳng, cong 145o/155o - Dùng được với guide wire 0.035”/0.038” - Chịu áp lực 1200 PSI (81.6 Bar) - Hạn dùng 3 năm | 5 cái/ Hộp 10 cái/ Hộp |  | Merit Medical Systems, Inc / Merit Maquiladora México, S. DE R.L. DE C.V. | Mỹ / Mexico | Cái | 50 | [18 empty] | 0 | 50 | 50 | 0 |  | 0 |  | 50 | 468650 | 23432500 | CÔNG TY CỔ PHẦN DƯỢC PHẨM TRUNG ƯƠNG CODUPHA | 23432500 | 5 |  | 5 |  | codupha | 4507000
70 | 1069.11 | Khóa 3 ngã | Merit Marquis | Chất liệu Poly Carbonate. Đường kính trong 0.12" (2.5 mm) có 3 ngã phù hợp với các mục đích sử dụng khác nhau. - Chịu áp lực từ 200-1050 PSI. - Hạn sử dụng 3 năm | 50 Cái/hộp |  | Merit Medical Systems, Inc | Mỹ | Cái | 50 | [18 empty] | 0 | 50 | 50 | 0 |  | 0 |  | 50 | 150000 | 7500000 | CÔNG TY CỔ PHẦN DƯỢC PHẨM TRUNG ƯƠNG CODUPHA | 7500000 |  |  | 0 |  | codupha | 3396000
71 | 1077.11 | Túi truyền áp lực | Pressure Infusor Bag | Cho phép người sử dụng chuyển từ áp suất tiêu chuẩn (<300 mmHg) sang chế độ quá áp lực (300-450 mmHg) khi cần thiết. Có một van xả áp lực nhằm ngăn ngừa các túi bị nổ. Có loại 500ml, 1000ml, và 3000mL. | 12 cái/hộp |  | Merit Medical Systems, Inc / Merit Maquiladora Mexico, S. DE R.L. DE C.V | Mỹ / Mexico | Cái | 5 | [18 empty] | 0 | 5 | 5 | 0 |  | 0 |  | 5 | 550000 | 2750000 | CÔNG TY CỔ PHẦN DƯỢC PHẨM TRUNG ƯƠNG CODUPHA | 2750000 | 2 |  | 2 |  | codupha | 3640000
72 | 0226.11 | Chỉ Vicryl 2-0 kim tròn hoặc tương đương | Chỉ tiêu nhanh PegeSORB Rapid đa sợi polyglycolic acid số 2/0, dài 75cm, kim tròn 35mm, 1/2c | Chỉ vicryl số 2/0 *Kim cắt 35mm, dài 90cm. Chỉ tiêu nhanh tổng hợp đa sợi Polyglatin 910,chỉ 2/0, màu trắng, sợi chỉ dài 90cm, kim tròn đầu tam giác, chiều dài kim 36mm V-34, độ cong của kim 1/2 vòng tròn(Circle), 1 sợi/ gói. Hộp/12 | Hộp/12 tép |  | Tép | Dogsan | Thổ Nhĩ Kỳ | 1000 | [5 empty] | 240 | [12 empty] | 240 | 760 | 1000 | 240 |  | 240 |  | 760 | 74970 | 74970000 | CÔNG TY CỔ PHẦN TRANG THIẾT BỊ Y TẾ CỔNG VÀNG | 74970000 |  |  | 0 |  | cổng vàng | 45750000
73 | 0739.11 | Vít hàm 2,3 | Vít titan phẫu thuật hàm mặt đường kính 2.3mm các loại Anton Hipp | Đường kính 2,3mm | 10 cái/ gói |  | Cái | Anton Hip | Đức | 110 | [18 empty] | 0 | 110 | 110 | 0 |  | 0 |  | 110 | 175000 | 19250000 | CÔNG TY CỔ PHẦN TRANG THIẾT BỊ Y TẾ CỔNG VÀNG | 19250000 |  |  | 0 |  | cổng vàng | 9453000
74 | 0984.11 | Giá đỡ (stent) các loại, các cỡ | Stent mạch vành BioMime Aura phủ thuốc Sirolimus khung Cobalt Chromium mắt đóng mắt mở, cơ chế bung từ giữa thân stent, dây dẫn dạng FeatherGlide, dây trục chất liệu MeriStem. Có các chiều dài 8, 13, 16, 19, 24, 29, 32, 37, 40, 44, 48mm | Phủ thuốc Sirolimus mật độ 1.25 μg/mm2, khung Cobalt Chromium mắt đóng mắt mở, cơ chế bung từ giữa thân Stent. Có các chiều dài 8, 13, 16, 19, 24, 29, 32, 37, 40, 44, 48mm. Strut thickness 65µm, 3% Recoil, Forshortening 0.29% | Cái/ Hộp |  | Cái | Meril Life Sciences | Ấn Độ | 40 |  |  |  | 5 | [5 empty] | 5 | [8 empty] | 10 | 30 | 40 | 20 |  | 20 |  | 20 | 39000000 | 1560000000 | CÔNG TY CỔ PHẦN TRANG THIẾT BỊ Y TẾ CỔNG VÀNG | 1560000000 | 20 |  | 20 |  | cổng vàng | 7481250
75 | 0985.11 | Giá đỡ (stent) các loại, các cỡ | Stent mạch vành BioMime Morph phủ thuốc Sirolimus khung Cobalt Chromium đầu lớn đầu nhỏ, mắt đóng mắt mở, cơ chế bung từ giữa thân stent các cỡ. Có các chiều dài 30, 40, 50, 60mm | Phủ thuốc Sirolimus khung Cobalt Chromium đầu lớn đầu nhỏ, mắt đóng mắt mở, cơ chế bung từ giữa thân Stent. Có các chiều dài 30, 40, 50, 60mm. Strut thickness 65µm, 3% Recoil, Forshortening 0.29% | Cái/ Hộp |  | Cái | Meril Life Sciences | Ấn Độ | 20 |  |  |  | 5 | [14 empty] | 5 | 15 | 20 | 10 |  | 10 |  | 10 | 42000000 | 840000000 | CÔNG TY CỔ PHẦN TRANG THIẾT BỊ Y TẾ CỔNG VÀNG | 840000000 |  |  | 0 |  | cổng vàng | 2980625
76 | 1008.11 | Bóng nong (balloon) các loại, các cỡ | Bóng nong mạch vành MOZEC áp lực thường, chất liệu Novalon, phủ lớp MeriGlide tương thích sinh học. Dây dẫn cấu tạo liền khối dạng FeatherGlide, chất liệu dây trục MeriStem | Bóng nong MOZEC Chất liệu Novalon, phủ lớp MeriGlide. Độ dày đầu mũi nhỏ 0.016’’, độ dày xuyên qua tổn thương nhỏ nhất 0.022’’. Gấp nếp 2 lần đối với đường kính 2.00 và 3 lần đối với đường kính 2.25 tới 4.50mm. Chiều dài 6, 9, 12, 14, 15, 17, 20, 25, 33, 38, 41mm. | Cái/ Hộp |  | Cái | Meril Life Sciences | Ấn Độ | 30 | [18 empty] | 0 | 30 | 30 | 0 |  | 0 |  | 30 | 7770000 | 233100000 | CÔNG TY CỔ PHẦN TRANG THIẾT BỊ Y TẾ CỔNG VÀNG | 233100000 | 15 |  | 15 |  | cổng vàng | 11400000
77 | 1014.11 | Bóng nong (balloon) các loại, các cỡ | Bóng nong mạch vành MOZEC NC áp lực cao, chất liệu Nylon không đàn hồi, phủ lớp MeriGlide, chất liệu dây trục MeriStem | Bóng nong áp lực cao MOZEC NC Chất liệu Nylon, phủ lớp MeriGlide. Độ dày đầu mũi nhỏ 0.016’’, độ dày xuyên qua tổn thương nhỏ nhất 0.023’’. Gấp nếp 3 lần đối với đường kính 2.0 tới 4.0mm. Chiều dài 8,13, 15, 18mm. | Cái/ Hộp |  | Cái | Meril Life Sciences | Ấn Độ | 50 | [18 empty] | 0 | 50 | 50 | 0 | 6 | 6 |  | 44 | 7770000 | 388500000 | CÔNG TY CỔ PHẦN TRANG THIẾT BỊ Y TẾ CỔNG VÀNG | 388500000 | 10 |  | 10 |  | cổng vàng | 8570
79 | 0030.11 | Bơm tiêm Insulin 1ml | Bơm tiêm vô trùng sử dụng một lần 1ml/cc 100UI insulin, kim các cỡ, VIKIMCO | Chất liệu nhựa 1ml; Kim 30Gx1/2" | Hộp/100 cái | T/4.200 C | Cái | Công ty CP Dược phẩm Cửu Long | Việt Nam | 20000 | [6 empty] | 4200 | 4200 | [8 empty] | 4200 |  | 4200 | 15800 | 20000 | 8400 |  | 8400 |  | 11600 | 1450 | 29000000 | CÔNG TY CỔ PHẦN DƯỢC PHẨM CỬU LONG | 29000000 | 8400 |  | 8400 |  | cửu long | 12420000
398 | 0983.11 | Giá đỡ (stent) các loại, các cỡ | Biomatrix Alpha | * Chất liệu khung giá đỡ: hợp kim Cobalt Chromium * Thuốc Biolimus A9 được phủ trực tiếp trên bề mặt giá đỡ, có lớp polymer loại tự tiêu. * Đoạn nối cong và thẳng xen kẽ. * Độ co rút: ≤3.85%. Độ đàn hồi: ≤ 2.95%. * Đường kính mắt cáo: ≥ 1.37mm * Đường kính stent từ 2,25mm đến 4mm, chiều dài từ 9mm đến 36mm | Hộp/ 1 cái |  | Cái | Biosensors Interventional Technologies Pte. Ltd | Singapore | 50 | [18 empty] | 0 | 50 | 50 | 0 |  | 0 |  | 50 | 42000000 | 2100000000 | CÔNG TY TNHH THƯƠNG MẠI DƯỢC PHẨM ĐAN THANH | 2100000000 | 50 |  | 50 |  | đan thanh | 6655000
399 | 0986.11 | Giá đỡ (stent) các loại, các cỡ | Biofreedom | * Chất liệu stent: thép không gỉ * Thuốc Biolimus A9 được phủ lên bề mặt bên ngoài stent. Không có lớp polymer * Kích thước rút ngắn tối đa: 0.39%. * Độ đàn hồi trở lại: 2.46%. * Đường kính mắt cáo: 1.68mm * Đường kính stent từ 2,25mm đến 4mm, chiều dài từ 8mm đến 36mm | Hộp/ 1 cái |  | Cái | Biosensors Europe SA | Thụy Sỹ | 30 | [18 empty] | 0 | 30 | 30 | 0 |  | 0 |  | 30 | 42000000 | 1260000000 | CÔNG TY TNHH THƯƠNG MẠI DƯỢC PHẨM ĐAN THANH | 1260000000 | 20 |  | 20 |  | đan thanh | 12196000
81 | 0053.11 | Băng bột bó xương | Băng bột bó 6inches (15cm x 2,7m) | Kích thước: 0,15 x 2,7 m | 120 cuộn / thùng | 120 cuộn / thùng | Cuộn | Nanjing Winice (Healthcare) | Trung Quốc | 13440 |  |  |  |  | 1800 | 1800 | 1560 | 1560 | 1320 | 1320 | [5 empty] | 240 | 2160 | 2160 | 7080 | 6360 | 13440 | 7080 |  | 7080 | 1200 | 5160 | 9500 | 127680000 | TỔNG CÔNG TY CỔ PHẦN Y TẾ DANAMECO | 127680000 | 5160 |  | 5160 | 860 | danameco | 4200000
83 | 0058.11 | Băng thun 3 móc | Băng thun 10cm x 4,5m, KVT, 10 cuộn/gói | 10cm x 4,5m (không tính độ giãn) | 1 cuộn/gói | 10 cuộn/gói | Cuộn | Danameco | Việt Nam | 2700 | 350 | 350 | [8 empty] | 200 | 200 | 200 | 200 |  | 150 | 500 |  | 900 | 1800 | 2700 | 1400 |  | 1400 | 300 | 1000 | 14100 | 38070000 | TỔNG CÔNG TY CỔ PHẦN Y TẾ DANAMECO | 38070000 | 1000 |  | 1000 | 166.6667 | danameco | 12400000 |  | Kg
87 | 0597.11 | Bao nilon luồn camera nội soi (tiệt trùng) | Túi Camera M8 vô trùng | Chất liệu nhựa, vô trùng, có vòng nhựa đầu bao | 1 cái/gói | 250 cai/ thùng | Cuộn | Danameco | Việt Nam | 4500 | [11 empty] | 500 | [6 empty] | 500 | 4000 | 4500 | 0 |  | 0 |  | 4500 | 6050 | 27225000 | TỔNG CÔNG TY CỔ PHẦN Y TẾ DANAMECO | 27225000 |  |  | 0 |  | danameco | 5000000 |  | Cái
88 | 0006.11 | Băng keo cuộn cố định bông gạc Urgoderm hoặc tương đương | Băng keo cuộn co giãn 10cm x 10m | 10cmx10m | Hộp 1 cuộn |  | Cuộn | Honnes | Turkey | 180 | 30 | 30 |  |  | 10 | 10 | 30 | 30 | 10 |  | 25 | 25 |  |  |  |  | 20 | 20 | 115 | 65 | 180 | 115 |  | 115 |  | 65 | 60000 | 10800000 | CÔNG TY TNHH DƯỢC PHẨM QUỐC TẾ | 10800000 | 60 |  | 60 | 10 | dp quốc tế | 7310000 |  | Cái
89 | 0021.11 | Bơm cho ăn nhựa, 50ml | Bơm tiêm nhựa 50ml (tiêm) | Chất liệu nhựa, 50ml, không chứa độc tố DEHP. | Hộp 25 cái | 400 cái/ th | Cái | Tanaphar | Việt Nam | 11500 |  |  |  |  | 1200 | 800 | 800 | 800 | 1200 | 1200 | 800 | 800 | 1200 | 1200 |  | 400 | 2800 | 2800 | 8000 | 3500 | 15000 | 8000 |  | 8000 | 800 | 6200 | 3850 | 44275000 | CÔNG TY TNHH DƯỢC PHẨM QUỐC TẾ | 57750000 | 6000 |  | 6000 |  | dp quốc tế | 8020000 |  | Bộ
90 | 0025.11 | Bơm nhựa Vinahancook 1ml hoặc tương đương | Bơm tiêm nhựa 1ml, kim 26Gx1/2 | Chất liệu nhựa 1ml; Kim 26Gx1/2", không chứa độc tố DEHP. | Hộp 100 cái | T/4.200 C | Cái | Tanaphar | Việt Nam | 16000 | [6 empty] | 4200 | 4200 |  | 4200 | [8 empty] | 8400 | 7600 | 16000 | 8400 |  | 8400 |  | 7600 | 560 | 8960000 | CÔNG TY TNHH DƯỢC PHẨM QUỐC TẾ | 8960000 | 4200 |  | 4200 |  | dp quốc tế | 6650000
15 | 0094.11 | Khẩu trang tiệt trùng có gọng | Khẩu trang 2 lớp, tiệt trùng | 2 lớp vô trùng, 1 gói/ cái | Túi 1 cái | T/1.000 cái | LiWorldco | Việt Nam | cái | 80000 | 6600 | 6600 |  |  | 11000 | 11000 | 7700 | 7700 | 1000 | 1000 | 4000 | 4000 | 8000 | 8000 |  | 5000 | 15000 | 3000 | 46300 | 33700 | 80000 | 58300 | 11000 | 69300 | 10700 | 0 | 480 | 38400000 | CÔNG TY TNHH DƯỢC PHẨM QUỐC TẾ | 38400000 |  |  | 0 | 6000 | dp quốc tế | 480 | 0 | QĐ số 122/QĐ-BQLDA ngày 19/4/2019 của BQLDAĐTXD Quảng Ngãi
92 | 0114.11 | Dây thở oxy 2 nhánh các cỡ | Dây thở oxy 2 nhánh các cỡ | 2 nhánh các cỡ/bằng nhựa PVC y tế | Túi 1 cái | 400 cái/ th | Cái | An Phú | Việt Nam | 7400 | 750 | 400 | 400 | 400 | 1500 | 1700 | 1000 | 1000 | 1000 | 1000 | 2000 | 2000 | 500 | 500 |  |  | 4000 |  | 7000 | 400 | 7400 | 7400 |  | 7400 |  | 0 | 3950 | 29230000 | CÔNG TY TNHH DƯỢC PHẨM QUỐC TẾ | 29230000 |  |  | 0 |  | dp quốc tế
93 | 0116.11 | Dây thở oxy 2 nhánh các cỡ | Dây thở oxy 2 nhánh các cỡ | 2 nhánh các cỡ | Túi 1 cái | 400 cái/ th | Cái | An Phú | Việt Nam | 8800 | [15 empty] | 750 |  |  | 750 | 8050 | 12400 | 3150 | 1200 | 4350 | 800 | 7250 | 3950 | 34760000 | CÔNG TY TNHH DƯỢC PHẨM QUỐC TẾ | 48980000 | 6800 |  | 6800 | 1200 | dp quốc tế
94 | 0155.11 | Túi đựng nước tiểu Thomson (ống dẫn dài) hoặc tương đương | Túi đựng nước tiểu 2000ml | Thể tích 2000ml | Túi 1 cái | T/200 cái | Cái | An Phú | Việt Nam | 12000 | 1000 |  | 500 | 637 | 250 | 250 | 1000 | 1050 | 1000 | 1000 | 500 | 500 | 750 | 750 |  | 400 | 2000 |  | 4587 | 7413 | 12000 | 7187 |  | 7187 | 800 | 4013 | 4100 | 49200000 | CÔNG TY TNHH DƯỢC PHẨM QUỐC TẾ | 49200000 | 3600 |  | 3600 | 700 | dp quốc tế
95 | 0269.11 | Dây truyền Intrafix Primeline hoặc tương đương | Dây truyền dịch 20 giọt/ml, có nhánh chữ Y | Bộ dây truyền dịch kim 23G, có khoá điều chỉnh giọt linh hoạt đạt hiệu quả đảm bảo dòng chảy đều, kim chai sản xuất từ hạt nhựa ABS nguyên sinh, đầu kim tiêm sắc nhọn vát 3 cạnh không có gờ sản xuất từ vật liệu inox cao cấp không gỉ ; Van thoát khí có màng lọc khí vô khuẩn; Có bầu đếm giọt 20 giọt/ml Màng lọc khuẩn 0.2μm tại van thông khí - Đầu khóa vặn xoắn Luer Lock, cổng tiêm thuốc an toàn chữ Y - Dây truyền làm từ nguyên liệu PVC y tế cao cấp mềm dẻo, dai, độ đàn hồi cao, không gãy gập khi bảo quản và sử dụng, không có chất DEHP thân thiện với môi trường. - Chiều dài của dây: 1500mm | Túi 1 cái |  | Cái | Suzhou Yudu | Trung Quốc | 180000 | [18 empty] | 0 | 180000 | 147927 | 0 |  | 0 |  | 147927 | 3980 | 716400000 | CÔNG TY TNHH DƯỢC PHẨM QUỐC TẾ | 588749460 |  |  | 0 |  | dp quốc tế
96 | 0280.11 | Kim chọc dò tủy sống số G27 | Kim chọc dò tủy sống số G27 | Đầu kim bút chì, kích thước 27G x 3 1/2". Có kim dẫn đường dài 22G x 1 3/8" (0,7 x 35mm) Chuôi kim trong suốt, có phản quang, giúp phát hiện nhanh dịch não tủy chảy ra | Túi 1 cây |  | Cây | TMT TIBBI Medical | Turkey | 1000 | 200 | 200 | 200 | 200 | 250 | 250 | 400 | 400 | 100 | 100 | 100 | 100 | 200 | 200 |  | 50 | 500 | 500 | 2000 | -1000 | 3500 | 2100 |  | 2100 |  | 1400 | 13950 | 13950000 | CÔNG TY TNHH DƯỢC PHẨM QUỐC TẾ | 48825000 | 900 |  | 900 | 200 | dp quốc tế
97 | 0281.11 | Kim chọc dò tủy sống số G29 | Kim chọc dò tủy sống số G29 | Đầu kim Quincke 3 mặt vát, kích thước 29G x 3 1/2", sắc bén. Có kim dẫn đường dài 22G x 1 3/8" (0,7 x 35mm). Chuôi kim trong suốt, có phản quang, giúp phát hiện nhanh dịch não tủy chảy ra | Túi 1 cây |  | Cây | TMT TIBBI Medical | Turkey | 150 | [18 empty] | 0 | 150 | 150 | 0 |  | 0 |  | 150 | 28000 | 4200000 | CÔNG TY TNHH DƯỢC PHẨM QUỐC TẾ | 4200000 |  |  | 0 |  | dp quốc tế
99 | 0379.11 | Găng tay không bột | Găng tay khám không bột các size | Chất liệu cao su | Hộp 50 đôi |  | Đôi | Multisafe | Malaysia | 300 | 500 | 300 | [16 empty] | 300 | 0 | 900 | 300 |  | 300 | 300 | 300 | 1300 | 390000 | CÔNG TY TNHH DƯỢC PHẨM QUỐC TẾ | 1170000 |  |  | 0 |  | dp quốc tế
100 | 0415.11 | Giấy siêu âm | Giấy siêu âm 110x20m | Khổ 110 mmx20m | Túi 1 cuộn |  | Cuộn | G-Medcos | Korea | 20 | [18 empty] | 0 | 20 | 20 | 0 |  | 0 |  | 20 | 125000 | 2500000 | CÔNG TY TNHH DƯỢC PHẨM QUỐC TẾ | 2500000 |  |  | 0 |  | dp quốc tế
101 | 0512.11 | Túi hấp dẹp tiệt trùng | Túi ép tiệt trùng loại dẹp 150mm x 200m | Khổ 150 mm x 200m | Thùng 4 cuộn | Thùng 4 cuộn | Cuộn | Anqing Kangmingna | Trung Quốc | 110 |  |  |  |  | 20 | 20 |  |  | 20 | 10 | 20 |  |  | 20 |  | 12 | 12 |  | 62 | 48 | 120 | 62 | 15 | 77 |  | 43 | 550000 | 60500000 | CÔNG TY TNHH DƯỢC PHẨM QUỐC TẾ | 66000000 | 40 |  | 40 |  | dp quốc tế
102 | 0513.11 | Túi hấp dẹp tiệt trùng | Túi ép tiệt trùng loại dẹp 200mm x 200m | Khổ 200 mm x 200m | Thùng 2 cuộn | Thùng 2 cuộn | Cuộn | Anqing Kangmingna | Trung Quốc | 100 |  |  |  |  | 20 | 20 | 4 | 4 | 12 | 12 | 10 | 10 |  |  |  |  | 12 | 12 | 58 | 42 | 100 | 58 |  | 58 | 12 | 30 | 690000 | 69000000 | CÔNG TY TNHH DƯỢC PHẨM QUỐC TẾ | 69000000 | 30 |  | 30 |  | dp quốc tế
103 | 0514.11 | Túi hấp dẹp tiệt trùng | Túi ép tiệt trùng loại dẹp 300mm x 200m | Khổ 300 mm x 200m | Thùng 2 cuộn | Thùng 2 cuộn | Cuộn | Anqing Kangmingna | Trung Quốc | 15 |  |  |  |  | 2 | 2 | [9 empty] | 2 | 2 | 2 | 6 | 9 | 15 | 6 |  | 6 |  | 9 | 1000000 | 15000000 | CÔNG TY TNHH DƯỢC PHẨM QUỐC TẾ | 15000000 | 4 |  | 4 |  | dp quốc tế
104 | 0515.11 | Túi hấp dẹp tiệt trùng | Túi ép tiệt trùng loại dẹp 100mm x 200m | Khổ 100 mm x 200m | Thùng 6 cuộn | Thùng 6 cuộn | Cuộn | Anqing Kangmingna | Trung Quốc | 80 |  |  |  |  | 10 | 10 | 6 | 6 |  |  | 12 | 12 |  |  |  | 12 |  |  | 40 | 40 | 80 | 40 |  | 40 | 6 | 34 | 370000 | 29600000 | CÔNG TY TNHH DƯỢC PHẨM QUỐC TẾ | 29600000 | 30 |  | 30 |  | dp quốc tế
105 | 0523.11 | Túi hấp tiệt trùng loại phồng | Túi ép tiệt trùng loại phồng 100mm x 100m | Khổ 100 mm x 100m | Thùng 6 cuộn | Thùng 6 cuộn | Cuộn | Anqing Kangmingna | Trung Quốc | 12 | [18 empty] | 0 | 12 | 12 | 0 |  | 0 |  | 12 | 350000 | 4200000 | CÔNG TY TNHH DƯỢC PHẨM QUỐC TẾ | 4200000 | 6 |  | 6 |  | dp quốc tế
106 | 0524.11 | Túi hấp tiệt trùng loại phồng | Túi ép tiệt trùng loại phồng 200mm x 100m | Khổ 200 mm x 100m | Thùng 2 cuộn | Thùng 2 cuộn | Cuộn | Anqing Kangmingna | Trung Quốc | 25 | [10 empty] | 6 | 6 |  |  |  |  | 2 | 2 | 8 | 17 | 25 | 8 |  | 8 |  | 17 | 600000 | 15000000 | CÔNG TY TNHH DƯỢC PHẨM QUỐC TẾ | 15000000 | 10 |  | 10 |  | dp quốc tế
107 | 0532.11 | Dây lọc máu thận nhân tạo | Bộ dây chạy thận nhân tạo | A 108/V677, Kích cỡ: Dây bơm máu cỡ Ø8 x Ø12 x 410mm, có Túi báo áp lực | Túi 1 cái |  | Cái | Perfect | Việt Nam | 10000 | 96 | 24 |  | 72 | [14 empty] | 96 | 9904 | 10000 | 96 |  | 96 |  | 9904 | 42000 | 420000000 | CÔNG TY TNHH DƯỢC PHẨM QUỐC TẾ | 420000000 |  |  | 0 |  | dp quốc tế
108 | 0536.11 | Kim chạy thận nhân tạo AVF HTC 16G hoặc tương đương | Kim chạy thận nhân tạo 16G | AVF HTC 16G | Túi 1 cái |  | Cái | Sunder | Taiwan | 500 | [18 empty] | 0 | 500 | 500 | 0 |  | 0 |  | 500 | 6050 | 3025000 | CÔNG TY TNHH DƯỢC PHẨM QUỐC TẾ | 3025000 |  |  | 0 |  | dp quốc tế
109 | 0538.11 | Kim chích thông động tĩnh mạch G17 | Kim chạy thận nhân tạo 17G (Xoay) | Kim fistula động tĩnh mạch G17, kích cỡ: 1,5x25x300mm, cánh bướm xoay được, có khóa cài, đầu nối Luer-lock | Túi 1 cái |  | Cái | Perfect | Việt Nam | 80000 | [18 empty] | 0 | 80000 | 80000 | 0 |  | 0 |  | 80000 | 5000 | 400000000 | CÔNG TY TNHH DƯỢC PHẨM QUỐC TẾ | 400000000 |  |  | 0 |  | dp quốc tế
110 | 0691.11 | Miếng cầm máu tự tiêu cellulose tái tạo oxi hóa, (Surgicel W1912) hoặc tương đương | Traumastem 10x20 | 10 cm x 20 cm | Hộp 10 miếng | H/10 miếng | Miếng | Bioster | CH. Séc | 50 | 20 | 20 |  |  | 20 | 20 | 10 | 10 |  |  | 30 | 30 |  |  |  | 30 | 50 | 50 | 160 | -110 | 260 | 160 |  | 160 |  | 100 | 280000 | 14000000 | CÔNG TY TNHH DƯỢC PHẨM QUỐC TẾ | 72800000 | 100 |  | 100 | 20 | dp quốc tế
111 | 0995.11 | Giá đỡ (stent) các loại, các cỡ | Stent mạch vành thép không gỉ phủ thuốc Sirolimus, Polymer tự tiêu - Yukon Choice PC | Khung giá đỡ mạch vành bằng thép không gỉ 316LVM phủ thuốc Sirolimus, lớp Polymer với thành phần tự phân hủy sinh học Polyactide và Shellac. Công nghệ PEARL Surface - bề mặt nhám với vô số lỗ nhỏ li ti. Luer trong suốt, thân kháng xoắn. 2 Marker bằng Platinum / Iridium. Khẩu kính băng qua tổn thương 0,035"/ 0,89 mm (Ø 2,5 mm). Độ dày thanh chống 0,0034" / 87 μm ( Ø 2,5 mm). Khẩu kính lối vào tổn thương 0,016" / 0,41mm. Đường kính phần thân gần 1,9 F. Đường kính phần thân xa 2,7 F. Guide wire 0,014". Guiding Catheter min. 5 F. NP 9 atm. RBP 16 atm. Đường kính 2.00, 2.50, 2.75, 3.00, 3.50, 4.00 mm; dài 8, 12, 16, 18, 21, 24, 28, 32, 40 mm. | 1 Cái/hộp |  | Translumina | Đức | Cái | 30 | [9 empty] | 5 |  | 7 | [6 empty] | 12 | 18 | 30 | 22 |  | 22 |  | 8 | 39500000 | 1185000000 | CÔNG TY CỔ PHẦN TRANG THIẾT BỊ Y TẾ ĐỨC TÍN | 1185000000 | 8 |  | 8 |  | đức tín
112 | 1013.11 | Bóng nong (Balloon) các loại, các cỡ | Bóng nong mạch vành không giãn nở đường kính 0.85mm - NIC Nano | Kích thước bóng nhỏ nhất trên thị trường hiện nay 0.85mm, hiệu quả nhất dùng cho tiếp cận và nong mạch nhánh sau đặt Stent; nong trước đặt stent; các ca CTO khó. Chiều dài 160cm, có sẵn dạng RX và OTW. RBP 23 bar. Độ giãn nở thấp 0.85 mm (tại NP)/ 1.0 mm (tại 23 bar). Khẩu kính vào tổn thương 0.016". Khẩu kính băng qua tổn thương 0.0195". Guiding Catheter Min. 5F. Duy nhất 1 marker ở vị trí trước bóng giúp giảm thiểu tối đa khẩu kính của bóng khi bơm. Đoạn chuyển tiếp giữa phần Hypotube và thân xa làm từ vật liệu mới pebax polycompound giúp cải thiện khả năng đẩy trong lòng động mạch. Độ dài bóng 10, 15 mm | 1 Cái/hộp |  | SIS Medical AG | Thụy Sĩ | Cái | 20 | [18 empty] | 0 | 20 | 20 | 0 |  | 0 |  | 20 | 8600000 | 172000000 | CÔNG TY CỔ PHẦN TRANG THIẾT BỊ Y TẾ ĐỨC TÍN | 172000000 | 5 |  | 5 |  | đức tín
113 | 1018.11 | Bóng nong (Balloon) các loại, các cỡ | Bóng nong mạch vành high performance có độ giãn nở thấp, NP 10bar, RBP 20bar, đường kính thân Hypotube 1.9F - TIN | Đầu tip dài 4mm và khẩu kính thấp dễ dàng cho việc băng qua những tổn thương. NP 10bar, RBP 20 bar. Độ giãn nở thấp. Khẩu kính băng qua tổn thương 0.0245". Đường kính thân Hypotube 1.9 F. Tương thích Min. Guiding 5F. Đường kính bóng 1.5, 2.0, 2.5, 3.0, 3.5, 4.0, 4.5mm; dài 10,12,15,17,20,22 mm | 1 Cái/hộp |  | SIS Medical AG | Thụy Sĩ | Cái | 20 | [9 empty] | 3 |  | 6 |  | 2 |  | 1 |  |  | 12 | 8 | 20 | 20 |  | 20 |  | 0 | 7500000 | 150000000 | CÔNG TY CỔ PHẦN TRANG THIẾT BỊ Y TẾ ĐỨC TÍN | 150000000 |  |  | 0 |  | đức tín
114 | 0992.11 | Gía đỡ (stent) các loại, các cỡ | SYNERGY Stent | Giá đỡ nong mạch vành chất liệu Platinum Chromium (PtCr) có tẩm thuốc Everolimus, có Polymer (PLGA) tự tiêu hoàn toàn sau 3-4 tháng.khung stent mỏng, có bề dày 0.0029". Kích cỡ: đường kính: 2.25-4.0mm, chiều dài 8-38mm.Sản phẩm đạt chứng chỉ FDA - Mỹ, ISO. | 1 Cái/Hộp |  | Cái | Boston Scientific | Mỹ, Ireland | 40 | [13 empty] | 1 |  |  |  | 5 | 6 | 34 | 40 | 25 | 3 | 28 |  | 12 | 48200000 | 1928000000 | CÔNG TY TNHH DƯỢC PHẨM VÀ TRANG THIẾT BỊ Y TẾ HOÀNG ĐỨC | 1928000000 | 12 |  | 12 |  | hoàng đức
115 | 0993.11 | Gía đỡ (stent) các loại, các cỡ | PROMUS Premier Stent | Giá đỡ nong mạch vành chất liệu Platinum Chromium (PtCr) có tẩm thuốc Everolimus và PVDF-HFP Polymer, thời gian phóng thích thuốc hoàn toàn là 90 ngày. Kích cỡ: đường kính: 2.25, 2.5, 2.75, 3.0, 3.5, 4.0mm, chiều dài: 8,12,16,20,24,28,32,38mm. Sản phẩm đạt chứng chỉ FDA - Mỹ, ISO. | 1 Cái/Hộp |  | Cái | Boston Scientific | Mỹ, Ireland | 40 | [17 empty] | 1 | 1 | 39 | 40 | 13 |  | 13 |  | 27 | 46500000 | 1860000000 | CÔNG TY TNHH DƯỢC PHẨM VÀ TRANG THIẾT BỊ Y TẾ HOÀNG ĐỨC | 1860000000 | 18 |  | 18 |  | hoàng đức
116 | 1027.11 | Bơm áp lực cao | Encore 26 kit | Bộ bơm bóng áp lực cao có bộ dụng cụ nối Y-Adaptor, dụng cụ torque va dụng cụ chèn. Ap lực tối đa 26ATM, dung tích 20ml | 1 Cái/Hộp |  | Cái | Boston Scientific | Mỹ | 100 | [5 empty] | 10 |  | 90 | [10 empty] | 100 | 0 | 100 | 100 |  | 100 |  | 0 | 1580000 | 158000000 | CÔNG TY TNHH DƯỢC PHẨM VÀ TRANG THIẾT BỊ Y TẾ HOÀNG ĐỨC | 158000000 |  |  | 0 |  | hoàng đức
117 | 1075.11 | Ống thông dẫn đường (guiding catheter) các loại, các cỡ | Runway Guiding Catheter/Mach 1 Guiding Catheter/Convey Guiding Catheter | Ống thông can thiệp Mạch Vành có sợi đan 2x4. Loại 6F có Lumen rộng 0.070 inch Đủ dạng đầu cong: FR, FCR, JR, IM, IMC, LCB, RCB, CLS | 1 Cái/Hộp |  | Cái | Boston Scientific | Ireland, Mỹ, Mexico | 600 |  | 125 |  | 34 |  |  | 60 | 60 | [7 empty] | 100 |  |  | 319 | 281 | 600 | 319 |  | 319 |  | 281 | 2260000 | 1356000000 | CÔNG TY TNHH DƯỢC PHẨM VÀ TRANG THIẾT BỊ Y TẾ HOÀNG ĐỨC | 1356000000 | 281 |  | 281 |  | hoàng đức
118 | 0730.11 | Đĩa đệm đốt sống lưng lối sau | Đĩa đệm đốt sống lưng lối sau pezo-P, cao 7, 8, 9, 10, 11, 12, 13mm, dài 24mm, nghiêng 5° | Chất liệu Peek. Cao 7,8,9,10,11,12,13mm; dài 24mm; nghiêng 50. | Gói/ 1 |  | Cái | Ulrich | Đức | 20 | [18 empty] | 0 | 20 | 10 | 0 |  | 0 |  | 10 | 11140000 | 222800000 | CÔNG TY TNHH THIẾT BỊ Y TẾ HOÀNG LỘC M.E | 111400000 |  |  | 0 |  | hoàng lộc me
119 | 0731.11 | Đĩa đệm đốt sống lưng lối bên | Đĩa đệm đốt sống lưng lối bên pezo-T, cao 7, 8, 9, 10, 11, 12, 13mm, 29x11mm (dàixrộng), nghiêng 5° | Chất liệu Peek. Cao 7,8,9,10,11,12,13mm; dài 29mm x rộng 11mm; nghiêng 50. | Gói/ 1 |  | Cái | Ulrich | Đức | 20 | [18 empty] | 0 | 20 | 10 | 0 |  | 0 |  | 10 | 12500000 | 250000000 | CÔNG TY TNHH THIẾT BỊ Y TẾ HOÀNG LỘC M.E | 125000000 |  |  | 0 |  | hoàng lộc me
120 | 0752.11 | Chỉ thép mềm đk 0,4 -->1.0mm, cuộn 5 m | Chỉ thép cuộn Ø0.40-1.00mm, dài 5m | Đk Sợi chỉ 0.4-->1.0 mm, dài 5 m,chất liệu Stainless Steel | Gói/ 1 |  | Cái | Auxein | Ấn Độ | 3 | [18 empty] | 0 | 3 | 3 | 0 |  | 0 |  | 3 | 230000 | 690000 | CÔNG TY TNHH THIẾT BỊ Y TẾ HOÀNG LỘC M.E | 690000 |  |  | 0 |  | hoàng lộc me
121 | 0766.11 | Đinh nội tuỷ xương chày | Đinh Kuntscher nội tủy xương chày Ø8, 9, 10mm các cỡ | Đk 8, 9, 10 | Gói/ 1 |  | Cái | Auxein | Ấn Độ | 2 | [18 empty] | 0 | 2 | 2 | 0 |  | 0 |  | 2 | 241000 | 482000 | CÔNG TY TNHH THIẾT BỊ Y TẾ HOÀNG LỘC M.E | 482000 |  |  | 0 |  | hoàng lộc me
122 | 0775.11 | Nẹp bản rộng (xương đùi) 10 lỗ DCP Broad Plate 4,5mm | Nẹp nén ép bản rộng vít Ø4.5mm, 10 lỗ, dài 167mm | Dài 162 mm-->17 2mm, rộng 16 mm, dày 4 mm-->5 mm, 10 lỗ, dùng vít 4.5 mm, chất liệu Stainless Steel | Gói/ 1 |  | Cái | Auxein | Ấn Độ | 6 | [10 empty] | 2 |  |  | 2 |  |  |  |  | 2 | 4 | 6 | 2 |  | 2 |  | 4 | 555000 | 3330000 | CÔNG TY TNHH THIẾT BỊ Y TẾ HOÀNG LỘC M.E | 3330000 |  |  | 0 |  | hoàng lộc me
123 | 0779.11 | Nẹp bản rộng (xương đùi) 8 lỗ DCP Broad Plate 4,5mm | Nẹp nén ép bản rộng vít Ø4.5mm, 8 lỗ, dài 135mm | Dài 130 mm-->140 mm, rộng 16 mm, dày 4 mm-->5 mm, 8 lỗ, dùng vít 4.5 mm, chất liệu Stainless Steel | Gói/ 1 |  | Cái | Auxein | Ấn Độ | 10 |  | 3 | [16 empty] | 3 | 7 | 10 | 3 |  | 3 |  | 7 | 446000 | 4460000 | CÔNG TY TNHH THIẾT BỊ Y TẾ HOÀNG LỘC M.E | 4460000 |  |  | 0 |  | hoàng lộc me
124 | 0787.11 | Nẹp gấp góc 130 độ, các cỡ | Nẹp gập góc 130°, 6-9 lỗ, lưỡi dài 70mm | Gấp góc 130 độ, 6-->9 lỗ thân, lưỡi dài 70 mm,chất liệu Stainless Steel | Gói/ 1 |  | Cái | Auxein | Ấn Độ | 1 | [18 empty] | 0 | 1 | 1 | 0 |  | 0 |  | 1 | 870000 | 870000 | CÔNG TY TNHH THIẾT BỊ Y TẾ HOÀNG LỘC M.E | 870000 |  |  | 0 |  | hoàng lộc me
125 | 0788.11 | Nẹp gấp góc 130 độ, các cỡ | Nẹp gập góc 130°, 6-9 lỗ, lưỡi dài 80mm | Gấp góc 130 độ, 6-->9 lỗ thân, lưỡi dài 80 mm, chất liệu Stainless Steel | Gói/ 1 |  | Cái | Auxein | Ấn Độ | 1 | [18 empty] | 0 | 1 | 1 | 0 |  | 0 |  | 1 | 870000 | 870000 | CÔNG TY TNHH THIẾT BỊ Y TẾ HOÀNG LỘC M.E | 870000 |  |  | 0 |  | hoàng lộc me
126 | 0794.11 | Nẹp hình mắt xích(tái tạo) 6 lỗ, dùng vít 2,7 | Nẹp tái tạo thẳng nhỏ vít Ø2.7mm, 6 lỗ, dài 48mm | 6 lỗ, dùng vít 2,7 mm. chất liệu Stainless Steel | Gói/ 1 |  | Cái | Auxein | Ấn Độ | 20 | [10 empty] | 5 |  |  | 5 |  |  |  |  | 5 | 15 | 20 | 5 |  | 5 |  | 15 | 247000 | 4940000 | CÔNG TY TNHH THIẾT BỊ Y TẾ HOÀNG LỘC M.E | 4940000 |  |  | 0 |  | hoàng lộc me
127 | 0796.11 | Nẹp hình mắt xích(tái tạo) 8 lỗ, dùng vít 2,7 | Nẹp tái tạo thẳng nhỏ vít Ø2.7mm, 8 lỗ, dài 64mm | 8 lỗ, dùng vít 2,7 mm. chất liệu Stainless Steel | Gói/ 1 |  | Cái | Auxein | Ấn Độ | 5 | [18 empty] | 0 | 5 | 12 | 2 |  | 2 |  | 10 | 310000 | 1550000 | CÔNG TY TNHH THIẾT BỊ Y TẾ HOÀNG LỘC M.E | 3720000 |  |  | 0 |  | hoàng lộc me
128 | 0804.11 | Nẹp xương bàn tay 4 lỗ thẳng | Nẹp nén ép nhỏ vít Ø2.7mm, 4 lỗ, dài 36mm | 4 lỗ, dài 25-35 mm, chất liệu Stainless Steel | Gói/ 1 |  | Cái | Auxein | Ấn Độ | 7 | [18 empty] | 0 | 7 | 7 | 2 |  | 2 |  | 5 | 204000 | 1428000 | CÔNG TY TNHH THIẾT BỊ Y TẾ HOÀNG LỘC M.E | 1428000 |  |  | 0 |  | hoàng lộc me
129 | 0807.11 | Vít 2.0 x 8-14mm | Vít vỏ xương Ø2.0mm, dài 8-14mm | Đường kính 2.0 mm, dài từ 8-14 mm, chất liệu Stainless Steel | Gói/ 1 |  | Cái | Auxein | Ấn Độ | 10 | [18 empty] | 0 | 10 | 7 | 0 |  | 0 |  | 7 | 70000 | 700000 | CÔNG TY TNHH THIẾT BỊ Y TẾ HOÀNG LỘC M.E | 490000 |  |  | 0 |  | hoàng lộc me
130 | 0817.11 | Vít xương cứng đk 2.7mm, các cỡ | Vít vỏ xương Ø2.7mm, dài 6-16mm | Đk vít 2.7 mm, dài 6-->16 mm, chất liệu Stainless Steel | Gói/ 1 |  | Cái | Auxein | Ấn Độ | 200 | [9 empty] | 50 | [8 empty] | 50 | 150 | 198 | 50 |  | 50 |  | 148 | 50000 | 10000000 | CÔNG TY TNHH THIẾT BỊ Y TẾ HOÀNG LỘC M.E | 9900000 |  |  | 0 |  | hoàng lộc me
131 | 1126.15 | Nẹp nối ngang các cỡ | Nẹp ngang flamenco, dài 60, 80, 100mm | Chất liệu titanium | Gói/ 1 |  | Cái | Ulrich | Đức | 2 | [18 empty] | 0 | 2 | 2 | 0 |  | 0 |  | 2 | 4350000 | 8700000 | CÔNG TY TNHH THIẾT BỊ Y TẾ HOÀNG LỘC M.E | 8700000 |  |  | 0 |  | hoàng lộc me
132 | 1127.15 | Vít cột sống đa trục các cỡ | Vít đa trục flamenco, Ø 4.5, 5.5, 6.0, 6.5, 7.0, 8.0mm, dài 25, 30, 35, 40, 45, 50, 55mm | - Chất liệu titanium - Gồm 4 loại đường kính Ø 4.5mm dài 30, 35mm Ø 5.5mm dài 30, 35, 40, 45, 50mm Ø 6.5mm dài 30, 35, 40, 45, 50, 55mm Ø 7.0mm dài 35, 40, 45, 50, 55mm - Đầu vít khắc 3 rãnh tự tạo ren | Gói/ 1 |  | Cái | Ulrich | Đức | 260 |  | 30 |  |  | 30 | 60 | 80 | 80 | [9 empty] | 30 | 200 | 60 | 320 | 200 | 30 | 230 |  | 90 | 3730000 | 969800000 | CÔNG TY TNHH THIẾT BỊ Y TẾ HOÀNG LỘC M.E | 1193600000 | 96 |  | 96 |  | hoàng lộc me
133 | 1128.15 | Vít cột sống đơn trục các cỡ | Vít đơn trục flamenco, Ø 4.5, 5.0, 5.5, 6.0, 6.5, 7.0, 7.5mm, dài 30, 35, 40, 45, 50, 55mm | - Chất liệu titanium - Gồm 4 loại đường kính Ø 4.5mm dài 30, 35mm Ø 5.5mm dài 30, 35, 40, 45, 50mm Ø 6.5mm dài 30, 35, 40, 45, 50, 55mm Ø 7.5mm dài 35, 40, 45, 50, 55mm - Đầu vít khắc 3 rãnh tự tạo ren | Gói/ 1 |  | Cái | Ulrich | Đức | 30 | [18 empty] | 0 | 30 | 18 | 0 |  | 0 |  | 18 | 3110000 | 93300000 | CÔNG TY TNHH THIẾT BỊ Y TẾ HOÀNG LỘC M.E | 55980000 |  |  | 0 |  | hoàng lộc me
134 | 1129.15 | Vít khoá cho vít đơn và đa trục | Vít khóa trong flamenco, Ø 9.0mm, dài 5mm | - Chất liệu titanium - Ø 9.0mm, dài 5mm | Gói/ 1 |  | Cái | Ulrich | Đức | 290 |  | 30 |  |  | 30 | 60 | 80 | 80 | [9 empty] | 30 | 200 | 90 | 320 | 200 | 30 | 230 |  | 90 | 540000 | 156600000 | CÔNG TY TNHH THIẾT BỊ Y TẾ HOÀNG LỘC M.E | 172800000 | 97 |  | 97 |  | hoàng lộc me
135 | 1130.15 | Thanh dọc ( Nẹp dọc tròn) Ø 5.5mm, dài 40-70mm | Nẹp dọc flamenco, Ø 5.5mm, dài 40, 50, 60, 70mm | - Chất liệu titanium - Ø 5.5mm, dài 40, 50, 60, 70mm | Gói/ 1 |  | Cái | Ulrich | Đức | 55 |  | 10 |  |  | 10 | 20 | 20 | 20 | [9 empty] | 14 | 64 | -9 | 114 | 64 | 10 | 74 |  | 40 | 540000 | 29700000 | CÔNG TY TNHH THIẾT BỊ Y TẾ HOÀNG LỘC M.E | 61560000 | 30 |  | 30 |  | hoàng lộc me
136 | 1131.15 | Nẹp dọc Ø 5.5mm, dài 80-110mm | Nẹp dọc flamenco, Ø 5.5mm, dài 80, 90, 100, 110mm | - Chất liệu titanium - Ø 5.5mm, dài 80, 90, 100, 110mm | Gói/ 1 |  | Cái | Ulrich | Đức | 10 | [18 empty] | 0 | 10 | 10 | 0 |  | 0 |  | 10 | 760000 | 7600000 | CÔNG TY TNHH THIẾT BỊ Y TẾ HOÀNG LỘC M.E | 7600000 |  |  | 0 |  | hoàng lộc me
137 | 1132.15 | Nẹp dọc Ø 5.5mm, dài 480mm | Nẹp dọc flamenco, Ø 5.5mm, dài 480mm | - Chất liệu titanium - Ø 5.5mm, dài 480mm | Gói/ 1 |  | Cái | Ulrich | Đức | 10 | [18 empty] | 0 | 10 | 10 | 0 |  | 0 |  | 10 | 1500000 | 15000000 | CÔNG TY TNHH THIẾT BỊ Y TẾ HOÀNG LỘC M.E | 15000000 |  |  | 0 |  | hoàng lộc me
138 | 1133.15 | Nẹp ngang, chiều dài điều chỉnh được. | Nẹp ngang flamenco đa hướng, dài 40-49mm, 48-67mm, 66- 101mm | - Chất liệu titanium - Chiều dài điều chỉnh được, dài 40-49, 48-67, 66-101mm | Gói/ 1 |  | Cái | Ulrich | Đức | 10 | [18 empty] | 0 | 10 | 10 | 0 |  | 0 |  | 10 | 5820000 | 58200000 | CÔNG TY TNHH THIẾT BỊ Y TẾ HOÀNG LỘC M.E | 58200000 |  |  | 0 |  | hoàng lộc me
139 | 0031.11 | Bơm tiêm máy Original-Perfusor-Spritze OPS 50ml hoặc tương đương | Bơm tiêm 50ml dùng cho máy bơm tiêm điện | Đầu có khóa hoặc đầu không có khóa , chất liệu nhựa y tế PVC ,thể tích 50ml /khoảng lùi an toàn 10ml | Bì 1 cái | T/240 c | Cái | Terumo | Nhật Bản | 8000 |  |  |  |  | 400 | 480 | 300 | 300 | 720 | 720 | 240 | 240 | 720 | 720 |  | 240 | 1440 |  | 2700 | 5300 | 8000 | 4140 |  | 4140 | 480 | 3380 | 9450 | 75600000 | CÔNG TY TNHH KALHU | 75600000 | 3120 |  | 3120 | 500 | kalhu
140 | 0130.11 | Ống Tizo nhỏ hoặc tương đương | Ống Tizo nhỏ đk 6mm, dày 1. mm | Ống nhựa, ø 6 mm, dày 1mm | Cuộn 40 mét |  | Mét | Nhật Minh | Việt Nam | 120 | [18 empty] | 0 | 120 | 66 | 0 |  | 0 |  | 66 | 2730 | 327600 | CÔNG TY TNHH KALHU | 180180 |  |  | 0 |  | kalhu
141 | 0145.11 | Sonde hút nhớt (Suction tube) các cỡ | Sond hút nhớt (Suction tube) | Số 8,10,12,14,16 | Bì 1 cái | 600 cái/ th | Cái | Ningbo Greetmed Medical Instruments Co.,Ltd | Trung Quốc | 100000 |  |  |  | 100 | 2000 | 2000 | 400 | 400 | 8000 |  | 6800 | 6800 | 8000 | 8000 |  | 6400 | 20400 |  | 23700 | 76300 | 100000 | 52100 |  | 52100 | 1200 | 46700 | 1974 | 197400000 | CÔNG TY TNHH KALHU | 197400000 | 42000 |  | 42000 | 7000 | kalhu
142 | 0265.11 | Dây truyền dịch có kim 20 giọt | Dây truyền dịch có kim cánh bướm 20 giọt | Dài 150cm, 20giọt/ml, bầu đếm giọt không có màng lọc | Bì 1 cái |  | Cái | Ningbo Greetmed Medical Instruments Co.,Ltd | Trung Quốc | 500 | [18 empty] | 0 | 500 | 50 | 0 |  | 0 |  | 50 | 2835 | 1417500 | CÔNG TY TNHH KALHU | 141750 |  |  | 0 |  | kalhu
143 | 0546.11 | Bọc lấy máu ba 250 ml | Bọc lấy máu ba 250 ml | Thể tích 250ml ,chứa sẵn dung dịch bảo quản hồng cầu AS-5 ,bảo quản khối hồng cầu được 42 ngày ,Túi 1 chưa 35ml dung dịch chống đông .Túi 2 dây dài 280mm.Túi 3 chứa 56ml dung dịch bảo quản hồng cầu AS-5 .,kim 16G ,ống dây dài 1000±50mm , có 12 đoạn mã trên ống ,có kẹp nhựa để khóa tạm thời | Bì nhôm 4 túi | Thùng/40 cái | Túi | Terumo | Việt Nam | 12000 | 1000 | 1000 | 1000 | 1500 |  |  | 1400 | 1400 |  | 1520 |  | 1520 |  |  |  | 1520 | 3040 |  | 8460 | 3540 | 19600 | 11520 |  | 11520 | 1520 | 6560 | 94500 | 1134000000 | CÔNG TY TNHH KALHU | 1852200000 | 6560 |  | 6560 | 1520 | kalhu |  | 0
144 | 0547.11 | Bọc lấy máu ba 350 ml | Bọc lấy máu ba 350 ml | Dây lấy máu có 8 đoạn mã số, có kẹp nhựa để khóa tạm thời đường lấy máu, có khóa một chiều trên dây lấy máu vào túi chính. Kim lấy máu bằng thép không rỉ; cỡ kim 16G, có nắp đậy. Có bộ phận tiếp nhận mẫu có thể sử dụng được cho ống nghiệm chân không. Có túi chứa mẫu dung tích ≥35ml. Có bộ phận bảo vệ đầu kim sau khi lấy máu. Có 2 túi PVC-DEHP, với hàm lượng DEHP <40% và 1 túi PVC-TOTM. Túi 1: Dung tích 350ml để chứa máu toàn phần, có chứa 49ml dung dịch CPD. Có khóa một chiều đường ống trên miệng túi ngăn CPD và máu tràn sang các túi thành phần. Kích thước trong của túi: chiều rộng 120mm (±10%). Chiều dài: 160 mm (±10%). Chứa dung dịch chống đông và bảo quản. Túi 2: dung tích có thể chứa được ≥300ml. Kích thước trong của túi: chiều rộng 120mm (±10%). Chiều dài: 160 mm (±10%). Ống dây từ túi 1 đến túi 2 có 8 đoạn mã số. Túi 3: dung tích có thể chứa được ≥300ml. Kích thước trong của túi: chiều rộng 120mm (±10%). Chiều dài: 160 mm (±10%). Chứa dung dịch bảo quản hồng cầu SAGM 80ml ≥42 ngày. Ống dây từ túi 1 đến túi thứ 3 có đường kính ngoài ≤5,5mm và đường kính trong 3,4 mm, và có 8 đoạn mã số. 2. Có 2 kẹp màu xanh về 2 hướng túi mẫu và túi chính. | Bì nhôm 4 túi |  | Túi | Terumo | Việt Nam | 500 | [18 empty] | 0 | 500 | 20 | 0 |  | 0 |  | 20 | 147000 | 73500000 | CÔNG TY TNHH KALHU | 2940000 |  |  | 0 |  | kalhu
145 | 0552.11 | Dây truyền máu | Dây truyền máu | Chất liệu PVC, , màng lọc siêu nhỏ với kích thước lỗ lọc từ 175- 200µm, Dây dài 150-180 cm, bầu nhỏ giọt có 2 ngăn dài 20cm, không chứa DEHP, có kim truyền không cánh cỡ 18G, tiệt trùng bằng khí EO. | Bì 1 cái | 300 cái/ thùng | Cái | Perfect Medical | Việt Nam | 14000 |  |  |  |  | 1000 | [13 empty] | 0 | 14000 | 14000 | 0 |  | 0 | 300 | 13700 | 7350 | 102900000 | CÔNG TY TNHH KALHU | 102900000 | 4500 |  | 4500 | 1000 | kalhu
147 | 0699.11 | Nút bơm thuốc Latex in stoped | Nút chặn kim luồn có cổng tiêm thuốc | Nút chặn kim luồn có cổng tiêm thuốc, H/100 Cái | Bì 1 cái | T/200 cái | Cái | Perfect Medical | Việt Nam | 5600 | 500 | 2000 | [8 empty] | 500 | 500 | 500 | 500 |  | 600 | 1400 |  | 3600 | 2000 | 9000 | 5000 |  | 5000 | 400 | 3600 | 1365 | 7644000 | CÔNG TY TNHH KALHU | 12285000 | 3600 | 0 | 3600 | 500 | kalhu
148 | 0710.11 | Rọ lấy sỏi | Rọ lấy sỏi nitinol loại có và không có đầu | 1 cái/túi, vô trùng | Bì 1 cái |  | Cái | Geotek | Thổ Nhĩ Kỳ | 40 |  |  |  |  | 5 | 5 | [12 empty] | 5 | 35 | 26 | 15 |  | 15 |  | 11 | 2100000 | 84000000 | CÔNG TY TNHH KALHU | 54600000 |  |  | 0 |  | kalhu
149 | 0734.11 | Nẹp răng hàm mặt (nẹp mặt thảng) | Nẹp răng hàm mặt (nẹp mặt thẳng) | Chất liệu Titan, 16 lỗ, Ø2mm | Bì 1 cái |  | Cái | Rebstock Instruments GmbH | Đức | 10 |  | 4 |  |  |  |  | 3 | 3 | [10 empty] | 7 | 3 | 10 | 7 |  | 7 | 3 | 0 | 840000 | 8400000 | CÔNG TY TNHH KALHU | 8400000 |  | 0 | 0 |  | kalhu
150 | 0735.11 | Nẹp xương gò má (nẹp mặt thẳng, nẹp mặt bắc cầu) 4 lỗ | Nẹp xương gò má (nẹp mặt thẳng, nẹp mặt bắc cầu) 4 lỗ | Chất liệu Titan, 4 lỗ, dùng vít 2.0 | Bì 1 cái |  | Cái | Rebstock Instruments GmbH | Đức | 50 |  |  | 15 | 15 |  |  | 5 | 5 | 5 | 5 | 5 | 5 | 5 | 5 |  | 10 |  |  | 45 | 5 | 60 | 50 |  | 50 |  | 10 | 390000 | 19500000 | CÔNG TY TNHH KALHU | 23400000 | 10 | 0 | 10 |  | kalhu
151 | 0736.11 | Nẹp xương gò má (nẹp mặt thẳng, nẹp mặt bắc cầu) 6 lỗ | Nẹp xương gò má (nẹp mặt thẳng, nẹp mặt bắc cầu) 6 lỗ | Chất liệu Titan, 6 lỗ, dùng vít 2.0 | Bì 1 cái |  | Cái | Rebstock Instruments GmbH | Đức | 25 | 10 | 10 |  |  | 5 | 5 | 10 | 10 |  |  |  |  | 5 | 5 |  | 10 |  |  | 40 | -15 | 50 | 40 |  | 40 |  | 10 | 440000 | 11000000 | CÔNG TY TNHH KALHU | 22000000 | 10 | 0 | 10 |  | kalhu
152 | 0737.11 | Nẹp xương hàm dưới (Nẹp hàm thẳng, hoặc bắc cầu) 4 lỗ | Nẹp xương hàm dưới (Nẹp hàm thẳng, hoặc bắc cầu) 4 lỗ | 4 lỗ, dùng vít 2.0 | Bì 1 cái |  | Cái | Rebstock Instruments GmbH | Đức | 30 | [15 empty] | 5 |  |  | 5 | 25 | 5 | 5 |  | 5 |  | 0 | 390000 | 11700000 | CÔNG TY TNHH KALHU | 1950000 |  | 0 | 0 |  | kalhu
153 | 0740.11 | Vít răng hàm mặt (vít mặt) | Vít răng hàm mặt (vít mặt) | Chất liệu Titan, Ø2mm, dài 6-10mm | Bì 10 cái |  | Cái | Rebstock Instruments GmbH | Đức | 500 | 100 | 100 |  |  | 100 | 50 | 130 | 70 |  |  | 50 | 50 | 70 | 150 |  |  |  |  | 420 | 80 | 1142 | 500 |  | 500 | 100 | 542 | 165000 | 82500000 | CÔNG TY TNHH KALHU | 188430000 | 300 |  | 300 |  | kalhu
154 | 0741.11 | Vít xương hàm 1,5 (vít micro) | Vít xương hàm 1,5 (vít micro) | Đường kính 1,5mm x 6mm | Bì 10 cái |  | Cái | Rebstock Instruments GmbH | Đức | 130 | [18 empty] | 0 | 130 | 10 | 0 |  | 0 |  | 10 | 165000 | 21450000 | CÔNG TY TNHH KALHU | 1650000 |  |  | 0 |  | kalhu
155 | 0745.11 | Mũi khoan 2.0mm /150mm | Mũi khoan 2.0mm /150mm | Đường kính 2mm | Bì 1 cái |  | Cái | OrthoSelect GmbH | Đức | 5 | [18 empty] | 0 | 5 | 5 | 0 |  | 0 |  | 5 | 336000 | 1680000 | CÔNG TY TNHH KALHU | 1680000 |  |  | 0 |  | kalhu
156 | 0746.11 | Mũi khoan 2.7mm /150mm | Mũi khoan 2.7mm /150mm | Đường kính 2,7mm | Bì 1 cái |  | Cái | OrthoSelect GmbH | Đức | 10 | [18 empty] | 0 | 10 | 10 | 0 |  | 0 |  | 10 | 336000 | 3360000 | CÔNG TY TNHH KALHU | 3360000 |  |  | 0 |  | kalhu
157 | 0747.11 | Mũi khoan 3,2mm/150mm | Mũi khoan 3,2mm/150mm | Đường kính 3,2mm | Bì 1 cái |  | Cái | OrthoSelect GmbH | Đức | 10 | [18 empty] | 0 | 10 | 10 | 0 |  | 0 |  | 10 | 336000 | 3360000 | CÔNG TY TNHH KALHU | 3360000 |  |  | 0 |  | kalhu
158 | 0815.11 | Vít xương bàn tay, ngón tay, đường kính 2,3mm | Vít xương bàn tay, ngón tay, đường kính 2,3mm | Dài 9-19 mm, đường kính 2,3 mm, chất liệu titanium | Bì 10 cái |  | Cái | Rebstock Instruments GmbH | Đức | 40 | [18 empty] | 0 | 40 | 40 | 0 |  | 0 |  | 40 | 220000 | 8800000 | CÔNG TY TNHH KALHU | 8800000 |  |  | 0 |  | kalhu
159 | 0991.11 | Giá đỡ (stent) các loại, các cỡ | Giá đỡ (stent) Ultimaster các cỡ | Cấu tạo,Đặc điểm, Hình dạng : Khung giá đỡ động mạch vành bọc thuốc Sirolimus Ultimaster dùng polymer tự tiêu phủ mặt stent áp thành mạch .Làm bằng Cobalt -Chromium L605. Cấu trúc thành mỏng chỉ 80Micron (µm) . Khẩu kính nhỏ, dễ qua tổn thương chỉ 0.044" (1.12mm) đối với stent 3.0 . Bóng dùng để nong stent làm bằng chất liệu Nylon . Thân đẩy bóng đoạn gần cỡ 2.6F; đoạn xa 2.0F. Đoạn xa phủ chất ái nước hydrophilic coating, đoạn gần phủ silicone. . Phủ thuốc Sirolimus chống tái hẹp, liều thấp chỉ 3.9 Microgram/mm chiều dài stent..,chiều dài dây dẫn Stent 144cm . Lớp Polymer mang thuốc là loại Polymer Poly tự tiêu nhanh trong vòng 3-4 tháng ( DL-Lactide-co-caprolactone) , giảm nguy cơ huyết khối muộn . Lớp Polymer và thuốc chỉ phủ ở mặt stent áp thành mạch, thuốc và polymer giải phóng hoàn toàn sau 3-4 tháng Kích thước: Đường kính 2.25; 2.5 ; 2.75; 3.0 ; 3.5; 4.0 dài 9, 12, 15, 18, 24, 28, 33, 38mm Tiêu chuẩn kỹ thuật: ISO, EC Tiệt trùng: Irradiation Hộp 1 cái | Hộp 1 cái |  | Cái | Terumo | Nhật Bản | 50 | [11 empty] | 2 |  | 11 |  | 5 |  | 4 | 22 | 28 | 50 | 35 |  | 35 |  | 15 | 42000000 | 2100000000 | CÔNG TY TNHH KALHU | 2100000000 | 15 |  | 15 |  | kalhu
160 | 1007.11 | Bóng nong (balloon) các loại, các cỡ | Bóng nong (Balloon) Tazuna , các loại ,các cỡ | Cấu tạo, Đặc điểm : Tazuna , Profile nhỏ để giúp đi qua chỗ hẹp dễ dàng . Có lớp ái nước Hydrophilic coating giúp trơn dễ luồn qua đoạn hẹp . Đầu dẫn bóng nhỏ chỉ 0.41mm, có lớp ái nước hydrophilic . Đầu nhỏ, lòng ôm sát dây dẫn và thuôn để, tráng lớp ái nước để qua được chỗ hẹp. . Bóng cỡ 2.0 trở lên có 2 điểm đánh dấu cản quang để định vị bóng . Bóng cỡ 2.0; 1.5, 1.25 có cấu trúc S-wrap và có 1 điểm đánh dấu cản quang để định vị bóng . Bóng 2.25 và to hơn có cấu trúc 3-wrap . Thân bóng nhỏ đoạn gần cỡ 2.4F hoặc 2.5F. Đoạn xa có kích cỡ 2.0F cho phép đưa lọt 2 bóng qua được lòng Catheter trợ giúp can thiệp 6F. . Thân bóng đoạn sát tay cầm có cấu tạo PTFE Coated Hypo Tube, có lớp phủ PTFE để giảm ma sát với mặt trong lòng Catheter trợ giúp can thiệp . Khả năng giãn nở đúng cỡ tham chiếu ở khoảng áp lực =< 6atm , áp lực căng bóng ở mức 14atm Kích thước : các cỡ 1.25 ; 1.5; 2.0 ; 2.25 ; 2.5 ; 2.75; 3.0mm ; dài 10, 15, 20mm | Hộp 1 cái |  | Cái | Terumo | Nhật Bản | 50 | [13 empty] | 6 |  |  |  |  | 6 | 44 | 50 | 6 |  | 6 |  | 44 | 8400000 | 420000000 | CÔNG TY TNHH KALHU | 420000000 | 20 |  | 20 |  | kalhu
161 | 1022.11 | Bộ dụng cụ mở đường vào mạch máu | Bộ dụng cụ mở đường vào mạch máu | Bao gồm . Kim catheter chọc mạch cỡ 18G x 2". . Guide wire nhỏ cỡ 0.025" hoặc 0.035" x 45cm . Bơm tiêm 2.5ml . Introducer Sheath . Delator . Van cầm máu hình thập. Kích cỡ 4F, 5F, 6F, 8F, 9F, 10F dài 7cm, 10cm,16cm, ,25cm | Bì 1 cái |  | Cái | Terumo | Việt Nam | 800 | 100 |  |  | 120 |  |  | 100 | 100 |  | 100 |  | 105 |  |  |  | 100 |  | 10 | 535 | 265 | 1045 | 745 |  | 745 | 120 | 180 | 630000 | 504000000 | CÔNG TY TNHH KALHU | 658350000 | 180 |  | 180 |  | kalhu |  | 0
163 | 1038.11 | Dây dẫn đường (guide wire) các loại, các cỡ | Dây dẫn đường Guide Wire M, các loại | - Mô tả: Dây dẫn chụp mạch vành phủ lớp ái nước - Kích cỡ: đường kính 0.025'', 0.035", 0.038" cong 3cm- 5cm, đầu chữ J, đầu thẳng. Dài 150cm. - Chất liệu: cấu tạo bởi vật liệu có tính đàn hồi - Tiêu chuẩn kỹ thuật: đầu tip siêu mềm dẻo, linh hoạt, độ trơn hoàn hảo. | Bì 1 cái |  | Cái | Terumo | Việt Nam | 50 | [18 empty] | 0 | 50 | 50 | 0 |  | 0 |  | 50 | 630000 | 31500000 | CÔNG TY TNHH KALHU | 31500000 | 30 |  | 30 |  | kalhu
164 | 1039.11 | Dây dẫn ái nước có trợ lực xoay | Dây dẫn chẩn đoán ái nước trợ lực xoay Guide Wire M 150cm | Cấu tạo : Dây lõi kim loại, phủ lớp ái nước M Coating để ít tổn thương nội mạc, linh hoạt dễ lái Đặc điểm, Hình dạng : Guide Wire M Dài 150cm đầu thẳng, góc 45 độ hoặc hình chữ J , phần đầu linh hoạt dài 1, 3, 5, 7cm dễ uốn, nhớ hình, đảm bảo tới các tổn thương và đường đi giải phẫu khác nhau Kích thước: cỡ 0.035" dài 150cm Vật liệu: Chất liệu lõi dây làm bằng Nitinol, tăng tính cản quang để người sử dụng quan sát bằng lớp áo Tungsten , phủ ngoài bằng lớp ái nước M Coat | Bì 1 cái |  | Cái | Terumo | Việt Nam | 200 | [18 empty] | 0 | 200 | 52 | 0 |  | 0 |  | 52 | 630000 | 126000000 | CÔNG TY TNHH KALHU | 32760000 | 20 |  | 20 |  | kalhu
165 | 1040.11 | Vi dây dẫn can thiệp mạch vành | Vi dây dẫn can thiệp mạch vành Runthrough NS hypercoat | Cấu tạo runthrough hypercoat là cấu tạo nhiều đoạn khác nhau phủ lớp ái nước M Coat, có đoạn phủ Silicone hơi cúng dỡ dàng qua các vị trí xơ vữa phúc tạp, có đoạn phủ PTFE, Các đoạn nối với nhau bằng công nghệ nối đồng trục trực tiếp đảm bảo truyền lực từ đoạn gần đến đoạn xa của dây dẫn lái dễ dàng qua tổn thương. Đặc điểm, Hình dạng : Đầu rất linh hoạt, dễ dàng quặt lại khi gặp tổn thương tắc nghẽn xơ cúng, không gây lóc, tách, lựa để lách qua khe tổn thương hẹp, trôi theo dòng chảy của nhịp tim đập, Kích thước: đường kính 0.014"/ 0.36mm và dài 180cm , đầu coil 25cm ,đầu tip dài 3cm Vật liệu: cấu tạo nhiều phần lõi làm bằng Nickel-Titanium, lớp cuộn bên ngoài là Platinum ở đoạn xa, Stainless Steel ở đoạn gần | Bì 1 cái |  | Cái | Terumo | Nhật Bản | 200 | [18 empty] | 0 | 200 | 100 | 0 |  | 0 |  | 100 | 2205000 | 441000000 | CÔNG TY TNHH KALHU | 220500000 | 100 | 0 | 100 |  | kalhu
166 | 1041.11 | Vi dây dẫn can thiệp mạch vành tổn thương phức tạp | Vi dây dẫn can thiệp mạch vành Runthrough NS Floppy | Cấu tạo runthrough NS FLOPPY là cấu tạo nhiều đoạn khác nhau phủ lớp ái nước M Coat, có đoạn phủ Silicone, mềm mại có đoạn phủ PTFE, Các đoạn nối với nhau bằng công nghệ nối đồng trục trực tiếp đảm bảo truyền lực từ đoạn gần đến đoạn xa của dây dẫn lái dễ dàng qua tổn thương. Đặc điểm, Hình dạng : Đầu rất linh hoạt, dễ dàng quặt lại khi gặp tổn thương tắc nghẽn xơ cúng, không gây lóc, tách, lựa để lách qua khe tổn thương hẹp, trôi theo dòng chảy của nhịp tim đập, Kích thước: đường kính 0.014"/ 0.36mm và dài 180cm , đầu coil 25cm ,đầu tip dài 3cm Vật liệu: cấu tạo nhiều phần lõi làm bằng Nickel-Titanium, lớp cuộn bên ngoài là Platinum ở đoạn xa, Stainless Steel ở đoạn gần | Bì 1 cái |  | Cái | Terumo | Nhật Bản | 300 | [6 empty] | 50 | 50 |  | 100 | [5 empty] | 50 | 50 |  | 200 | 100 | 300 | 200 |  | 200 | 50 | 50 | 2205000 | 661500000 | CÔNG TY TNHH KALHU | 661500000 | 50 | 0 | 50 |  | kalhu
167 | 1048.11 | Vi dây dẫn đường (micro guide wire) các loại, các cỡ | Vi dây dẫn can thiệp mạch vành Runthrough hypercoat | Cấu tạo runthrough hypercoat là cấu tạo nhiều đoạn khác nhau phủ lớp ái nước M Coat, có đoạn phủ Silicone, mềm mại có đoạn phủ PTFE, Các đoạn nối với nhau bằng công nghệ nối đồng trục trực tiếp đảm bảo truyền lực từ đoạn gần đến đoạn xa của dây dẫn lái dễ dàng qua tổn thương. Đặc điểm, Hình dạng : Đầu rất linh hoạt, dễ dàng quặt lại khi gặp tổn thương tắc nghẽn xơ cúng, không gây lóc, tách, lựa để lách qua khe tổn thương hẹp, trôi theo dòng chảy của nhịp tim đập, Kích thước: đường kính 0.014"/ 0.36mm và dài 180cm , đầu coil 25cm ,đầu tip dài 3cm Vật liệu: cấu tạo nhiều phần lõi làm bằng Nickel-Titanium, lớp cuộn bên ngoài là Platinum ở đoạn xa, Stainless Steel ở đoạn gần | Bì 1 cái |  | Cái | Terumo | Nhật Bản | 100 | [18 empty] | 0 | 100 | 50 | 0 |  | 0 |  | 50 | 2205000 | 220500000 | CÔNG TY TNHH KALHU | 110250000 | 50 | 0 | 50 |  | kalhu
168 | 1049.11 | Dụng cụ đóng mạch máu | Dụng cụ đóng mạch máu Angio-Seal 5F-8F | Dụng cụ đóng chổ chọc mạch máu kích thước 5-8F, nút thắt sẵn, cầm máu bằng cơ chế cơ học | Bì 1 cái |  | Cái | Terumo | Mỹ | 10 | [18 empty] | 0 | 10 | 2 | 0 |  | 0 |  | 2 | 7350000 | 73500000 | CÔNG TY TNHH KALHU | 14700000 | 2 | 0 | 2 |  | kalhu
169 | 1068.11 | Dụng cụ thông tim và chụp buồng tim Multi Purpose Các cỡ | Dụng cụ thông tim và chụp buồng tim Multi Purpose Các cỡ | Cấu tạo:Cấu trúc 3 lớp : lớp đan kép ở giữa, lớp trong và ngoài là polyurethan - rich nylon, lòng rộng hơn các loại catheter thông thường cùng cỡ, đầu catheter rất linh hoạt Đặc điểm, Hình dạng : Catheter có độ mềm mại cân bằng với độ cứngđể đảy dễ dàng tới đích, không gập gẫy khi xoay lắc , Catheter có độ mềm mại cân bằng với độ cứngđể đảy dễ dàng tới đích, không gập gẫy khi xoay lắc……. Kích thước: cỡ 6F, 5F và 4F, dài 65, 80, 85, 100cm | Bì 1 cái |  | Cái | Terumo | Việt Nam | 10 | [18 empty] | 0 | 10 | 10 | 0 |  | 0 |  | 10 | 525000 | 5250000 | CÔNG TY TNHH KALHU | 5250000 | 10 | 0 | 10 |  | kalhu
170 | 1070.11 | Ống thông can thiệp BL | Ống thông can thiệp BL (Back up Left ) | Cỡ 5F, 6F | Bì 1 cái |  | Cái | Terumo | Nhật Bản | 100 | [18 empty] | 0 | 100 | 20 | 0 |  | 0 |  | 20 | 2310000 | 231000000 | CÔNG TY TNHH KALHU | 46200000 | 20 | 0 | 20 |  | kalhu
171 | 1071.11 | Ống thông can thiệp động mạch vành Launcher guiding catheter các cỡ | Ống thông can thiệp động mạch vành Guiding Heartrai II | Cấu tạo: Nhiều lớp, lớp trong nhẵn để các dụng cụ khác như dây dẫn, bóng, stent trượt trong, lớp đan bằng lưới kim loại ở giữa, lớp vỏ ngoài không hoàn toàn nhẵn để không trượt khi càn lực back up support tựa vào lỗ động mạch vành Đặc điểm, Hình dạng : Đầu thẳng, mềm mại không gây tổn thương lỗ động mạch vành, không tổn thương lòng động mạch vành. Kích thước : cỡ 5F, 6F, 7F và dài 85, 100, 120cm Vật liệu: Vật liệu trong lòng là PTFE để trơn nhẵn, giảm ma sát với các loại dụng cụ dây dẫn, bóng, stent ,EBU, AL,AR, JR các cỡ (5F-7F) | Bì 1 cái |  | Cái | Terumo | Nhật Bản | 100 | [18 empty] | 0 | 100 | 20 | 0 |  | 0 |  | 20 | 2100000 | 210000000 | CÔNG TY TNHH KALHU | 42000000 | 20 | 0 | 20 |  | kalhu
172 | 1072.11 | Ống thông can thiệp IKARI | Ống thông can thiệp IKARI | Cỡ 5F, 6F | Bì 1 cái |  | Cái | Terumo | Nhật Bản | 10 | [18 empty] | 0 | 10 | 10 | 0 |  | 0 |  | 10 | 2940000 | 29400000 | CÔNG TY TNHH KALHU | 29400000 | 10 | 0 | 10 |  | kalhu
173 | 1078.11 | Vi ống thông micro-catheter Fine cross các cỡ | Vi ống thông micro-catheter Fine cross các cỡ | Cấu tạo: Fine Cross đầu mềm không gây tổn thương mạch vành, ôm sát dây dẫn đường can thiệp mạch vành, Đặc điểm, Hình dạng : Đoạn đầu có cấu tạo nhiều đoạn, nhiều lớp, sau đoạn đầu mềm là đoạn có lớp cuộn bằng vàng để vẫn giữ được đặc tính mềm mà tăng tính cản quang, sau đó là đoạn đan kép bằng thép không rỉ để gia tăng tính hỗ trợ cho dây dẫn, mặt trong và mặt ngoài là PTFE tăng tính trơn nhẵn Kích thước: cỡ 1.8F/0.60mm đường kính ra đầu gần 2.6Fr/0.87mm,đường kính vào đầu xa 0.018"/0.45mm ,đường kính vào đầu gần 0.021"/0,55mm , dài 130cm và 150cm , dây dẫn đường đk lớn nhất 0.014"/0.36mm | Bì 1 cái |  | cái | Terumo | Nhật Bản | 5 | [18 empty] | 0 | 5 | 2 | 0 |  | 0 |  | 2 | 10500000 | 52500000 | CÔNG TY TNHH KALHU | 21000000 | 2 | 0 | 2 |  | kalhu
174 | 0012.11 | Băng keo thun co giãn Urgocrepe hoặc tương đương | Urgocrepe 10cm x 4.5m | 10cmx4,5m. Giấy nền được Silicon hóa, băng keo thun dài, độ co giãn ≥ 40%, lực xé 7kg/cm. | Hộp 1 cuộn |  | Cuộn | Urgo Healthcare | Thái Lan | 200 | [5 empty] | 100 | [12 empty] | 100 | 100 | 200 | 100 |  | 100 |  | 100 | 135000 | 27000000 | CÔNG TY TNHH DƯỢC KIM ĐÔ | 27000000 | 100 |  | 100 |  | kim đô
175 | 0989.11 | Giá đỡ (stent) các loại, các cỡ | Giá đỡ (stent) mạch vành phủ thuốc Everolimus loại Xience Xpedition/ Xience Sierra (các cỡ) | Giá đỡ ( Stent)mạch vành có phủ thuốc Everolimus 88µg phóng thích thuốc trong 120 ngày, bề dày khung 81µm,chất liệu Cobalt Chromium (Cobalt Crom L-605), chiều dài từ 8 đến 48mm, bề dày 0.0032'', đường kính từ 2.25mm đến 4.0mm, nguyên liệu bóng trong stent là Pebax đa lớp. | Hộp/ Cái |  | Cái | Abbott Vascular | Mỹ, Ireland | 30 |  |  |  | 2 |  | 8 |  |  |  | 5 |  | 8 | [6 empty] | 23 | 7 | 30 | 30 |  | 30 |  | 0 | 46200000 | 1386000000 | CÔNG TY TNHH DƯỢC PHẨM THIẾT BỊ Y TẾ KI TA PI DA | 1386000000 |  |  | 0 |  | kitapida
176 | 0990.11 | Giá đỡ (stent) các loại, các cỡ | Giá đỡ (stent) mạch vành phủ thuốc Everolimus loại Xience Alpine (các cỡ) | 1. Cấu tạo: Giá đỡ mạch vành phủ thuốc Everolimus-Xience Alpine, gồm : * Khung stent (Strut thickness): CoCr MULTI-LINK; công nghệ: phủ polyme chứa flo; thuốc Everolimus. a. Nguyên liệu: Cobalt Chromium (Cobalt 55%, Chromium 20%, Tungsten 15%, Nickel 10%), Độ mỏng: 0.0032 inch,Khuôn (pattern): thiết kế dạng mở, lượn sóng (từ 6-9 đỉnh), Liên kết (link) giữa các vòng (ring): liên kết cong. * Hệ thống truyền động (Delivery System): a. Ống thông (catheter):Nguyên liệu: thép không rỉ b. Bóng trong stent: - Nguyên liệu: Pebax, đa lớp, ái nước., RBP: 18 atm, Điểm đánh dấu (marker): thép Tungsten, * Thuốc& Polymer:Thuốc: Everolimus 88µg(có tác dụng ngăn cản sự tăng sinh mà không làm chết tế bào),Thời gian phóng thuốc hoàn toàn: 120 ngày, Cấu trúc polymer: Fluorinated Copolymer, Độ mỏng lớp polyme: 7.8µm. 2. Kích thước: + Đường kính: 2.5 mm, 2.75 mm, 3.0 mm, 3.25 mm, 3.5 mm, 4.0 mm. + Chiều dài (mm): 8, 12, 15, 18, 23, 28, 33, 38. Riêng stent có đường kính 2.25 mm chỉ có các chiều dài: 8mm, 12mm, 15mm, 18mm, 23mm, 28mm. 3. Đặc điểm thiết kế: Bóng trong stent bằng Pebax, đa lớp ái nước, điểm đánh dấu bằng thép Tungsten, phủ thuốc Everolimus ngăn cản sự tăng sinh mà không làm chết tế bào,Thiết kế tip linh hoạt với đồng trục hệ thống định vị (CPS) cho hiệu suất cao nhất trong các tổn thương vôi hóa, ngoằn ngoèo, phức tạp -CPS hỗ trợ thêm cho Phần Đầu Xa Linh Hoạt vì nó kéo dây dẫn ra xa thành mạch máu để cho phép stent đi qua trung tâm tổn thương | Hộp/ Cái |  | Cái | Abbott Vascular | Mỹ, Ireland | 30 |  |  |  | 3 |  | 2 | [5 empty] | 3 |  | 2 |  | 5 |  | 12 | 27 | 3 | 30 | 30 |  | 30 |  | 0 | 46200000 | 1386000000 | CÔNG TY TNHH DƯỢC PHẨM THIẾT BỊ Y TẾ KI TA PI DA | 1386000000 |  |  | 0 |  | kitapida
177 | 1000.11 | Giá đỡ (stent) các loại, các cỡ | Giá đỡ (Stent) mạch vành không phủ thuốc Multi-link 8 (các cỡ) | * Thông số kỹ thuật stent: - Thiết kê stent: MULTI-LINK, 3-3-3, liên kết không tuyến tính. - Vật liệu stent: Cobalt-Chromium (Cobalt Crom L-605); Thành phần gồm có: Cobalt 55%, Chromium 20%, Tungsten 15%, Nickel 10%. - Thể tích kim loại: 1.81 mm3 - Độ dày trụ đỡ: 0.0032''. - Stent có đường kính 2.25mm và 2.5 mm mở rộng tối đa là 3.25 mm - Stent có đường kính 2.75 mm và 3.00 mm mở rộng tối đa là 3.75 mm - Stent có đường kính 3.5 mm và 4.0 mm mở rộng tối đa là 4.5 mm. - Kích thước: + Stent có đường kính 2.25mm dài từ 8 mm đến 28 mm. + Stent có đường kính từ 2.5 mm đến 4.0 mm có chiều dài từ 8 mm đến 38 mm. * Thông số kỹ thuật của hệ thống phân tán: - Vật liệu bóng: Pebax. - Áp lực danh định: + Kích thước 2.25-2.5mm: 8atm + Kích thước 2.75mm: 9atm + Kích thước 3.0-4.0 mm: 10atm - Áp lực vỡ bóng danh định: 18atm - Chiều dài ống thông làm việc: 143cm. Thiết Kế MULTI-LINK Đã Được Chứng Minh • Công nghệ crom cobalt và trụ đỡ mỏng • Thiết kế MULTI-LINK với 3 liên kết mỗi vòng cho sức mạnh tuyệt vời, hỗ trợ qua chỗ cong, linh hoạt và đỡ thống nhất • 2 thiết kế có phạm vi sau khi giãn nở rộng để đo kích thước chính xác Hệ Thống Cung Cấp Stent Cao Cấp • Tiếp Cận Tổn Thương: Trục phía xa linh hoạt và đầu tròn trơn tru • Tính Chính Xác: Các cạnh stent nằm ở giữa chỉ dấu và gần như không rút ngắn khi lắp đặt • Khả Năng Đẩy: Ống hypotube gia cố hỗ trợ cho phép truyền lực trơn tru • Khả Năng Theo Dõi: Đầu tròn trơn tru theo dõi sát sao dây dẫn | Hộp/ Cái |  | Cái | Abbott Vascular | Mỹ, Ireland | 10 | [18 empty] | 0 | 10 | 10 | 0 |  | 0 |  | 10 | 19000000 | 190000000 | CÔNG TY TNHH DƯỢC PHẨM THIẾT BỊ Y TẾ KI TA PI DA | 190000000 |  |  | 0 |  | kitapida
178 | 1009.11 | Bóng nong (balloon) các loại, các cỡ | Bóng nong mạch vành áp lực thường Trek/ Mini Trek/ Traveler (các cỡ) | 1. Nguyên liệu: - Pebax, 2 lớp, phủ lớp ái nước Hydrophilic, sử dụng công nghệ bóng Crossflex đa lớp,công nghệ Slim seal - Chủng loại: Bóng nong mềm (Semi-Compliant). 2. Kích thước: - Độ dài taper: ~ 3 mm. - Đầu vào (Tip): được mài nhẵn. - Crossing Profile = 0.021 inch. - Nominal (Áp lực thường): 8 atm. - RBP( áp lực vỡ bóng): 14 atm. Đường kính: - Mini Trex: 1.2, 1.5, 2.0, - Trex : 2.25, 2.5, 2.75, 3.0, 3.25, 3.5, 3.75, 4.0, 4.5, 5.0mm. - Traveler : 1.2, 1.5, 2.0, 2.25, 2.5,2.75, 3.0,3.5, 3.75,4.0, - Chiều dài: 6, 8, 12, 15, 20, 25, 30mm. - Số lượng các kích cỡ: 77 size. 3. Đặc điểm thiết kế: - Thiết kế 3 nếp gấp (Tri-fold design). - Trek/ Mini Trek/ Traveler là loại bóng nong can thiệp mạch máu, profile nhỏ. - Thiết kế liên tục không gán đoạn từ gốc đến đầu xa, tạo cảm giác chính xác khi đi qua sang thương khó, giúp nhìn rõ khi đi qua sang thương ngoằn ngoèo. - Điểm đánh dấu (Markers): thép Tungsten mềm dẻo, uốn cong được, cản quang tốt, bám sát theo đường dẫn một cách tốt nhất. - Có đặc điểm trơn láng dễ đi qua các tổn thương phức tạp. | Hộp/ Cái |  | Cái | Abbott Vascular | Mỹ,Costa Rica | 40 | [15 empty] | 1 |  | 3 | 4 | 36 | 40 | 4 |  | 4 |  | 36 | 8250000 | 330000000 | CÔNG TY TNHH DƯỢC PHẨM THIẾT BỊ Y TẾ KI TA PI DA | 330000000 | 16 |  | 16 |  | kitapida
179 | 1010.11 | Bóng nong (balloon) các loại, các cỡ | Bóng nong mạch vành áp lực cao NC Trek/ NC Traveler (các cỡ) | 1. Nguyên liệu: - Pebax, 2 lớp, phủ lớp ái nước Hydrophilic, Sử dụng công nghệ bóng Crossflex đa lớp,công nghệ Slim seal . - Chủng loại: Bóng nong áp lực cao (Non-Compliant). 2. Kích thước: - Độ dài taper : khoảng 3 mm. - Đầu vào (Tip) : được mài nhẵn. - Nominal( Áp lực thường): 12 atm. - RBP( Áp lực vỡ bóng): 18 atm. - Đường kính: NC Trex: 1.5, 2.0, 2.25, 2.5, 2.75, 3.0, 3.25, 3.5, 3.75, 4.0, 4.5, 5.0mm. - NC Traveler : 2.0, 2.25, 2.5, 2.75, 3.0, 3.25, 3.5, 3.75, 4.0, 4.5 - Chiều dài: 6, 8, 12, 15, 20, 25mm. - Chiều dài làm việc: 143cm 3. Đặc điểm thiết kế: - NC Trek/ NC Traveler là loại bóng nong can thiệp mạch máu áp lực cao. - Mũi tròn, trơn láng dễ thao tác qua sang thương vôi hóa và khung stent. - Điểm đánh dấu (Markers): thép Tungsten uốn cong được. - Đầu ngắn giúp tập trung lực nong ngay tại sang thương, hạn chế tác động ra ngoài mạch máu bình thường. | Hộp/ Cái |  | Cái | Abbott Vascular | Mỹ,Costa Rica | 30 | [11 empty] | 8 | [6 empty] | 8 | 22 | 30 | 8 |  | 8 |  | 22 | 8250000 | 247500000 | CÔNG TY TNHH DƯỢC PHẨM THIẾT BỊ Y TẾ KI TA PI DA | 247500000 | 22 |  | 22 |  | kitapida
180 | 1042.11 | Vi dây dẫn đường (guide wire) các loại, các cỡ | Dây dẫn can thiệp mạch máu HT- VersaTurn Guide Wire/HT BMW Elite Guide Wire ( Các cỡ) | Dây dẫn can thiệp 0.014 x 190cm hoặc 300cm; đầu cong chữ J, đầu thẳng; chịu lực 0.8g có phủ lớp ái nước lõi durasteel toàn bộ phủ Polymer các cỡ | Hộp/ 5 Cái |  | Cái | Abbott Vascular | Mỹ, Ireland, Puerto Rico | 100 | [18 empty] | 0 | 100 | 100 | 0 |  | 0 |  | 100 | 2350000 | 235000000 | CÔNG TY TNHH DƯỢC PHẨM THIẾT BỊ Y TẾ KI TA PI DA | 235000000 |  |  | 0 |  | kitapida
181 | 1043.11 | Vi dây dẫn đường (guide wire) các loại, các cỡ | Dây dẫn can thiệp mạch máu HT Pilot 50-150-200 Guide Wire | Dây dẫn can thiệp mạch máu 0.014 x 190cm hoặc 300cm đầu cong chữ J, đầu thằng; chịu lực 1.5g-2.7g-4.1g có phủ lớp ái nước Hydrophilic; lõi durasteel toàn bộ phủ Polymer các cỡ | Hộp/ 5 Cái |  | Cái | Abbott Vascular | Mỹ, Ireland, Puerto Rico | 50 | [18 empty] | 0 | 50 | 50 | 0 |  | 0 |  | 50 | 2350000 | 117500000 | CÔNG TY TNHH DƯỢC PHẨM THIẾT BỊ Y TẾ KI TA PI DA | 117500000 | 20 |  | 20 |  | kitapida
182 | 1044.11 | Vi dây dẫn đường (guide wire) các loại, các cỡ | Dây dẫn can thiệp mạch máu HT- BMW Universal II Guide Wire / HT BMW Elite Guide Wire/HT- VersaTurn Guide Wire | Dây dẫn can thiệp mạch máu 0.014 x 190cm hoặc 300cm đầu cong chữ J, đầu thẳng, bền, chịu lực 0.6g, 0.7g, 0.8g bằng Elastin nitinol đầu dây có đánh dấu cản quang 1.5mm, mạ vàng cách đầu dây dẫn 4.5cm | Hộp/ 5 Cái |  | Cái | Abbott Vascular | Mỹ, Ireland, Puerto Rico | 100 | [18 empty] | 0 | 100 | 100 | 0 |  | 0 |  | 100 | 2350000 | 235000000 | CÔNG TY TNHH DƯỢC PHẨM THIẾT BỊ Y TẾ KI TA PI DA | 235000000 |  |  | 0 |  | kitapida
183 | 0545.11 | Bộ kít thu nhận tiểu cầu đơn (đã bao gồm Túi chống đông ACD 1000 ml) | Bộ kít thu nhận tiểu cầu đơn (đã bao gồm Túi chống đông ACD 1000 ml) | Sử dụng trên máy tách thành phần máu Heamonetic, Hãng sản xuất đạt ISO 9001 hoặc tương đương (08 bộ kít/thùng) | 8 bộ/ thùng |  | Bộ | Sichuan Nigale Biotechnology | Trung Quốc | 1000 |  |  |  | 80 |  |  | 80 | 80 | 40 |  |  |  |  | 240 |  |  | 352 | 160 | 560 | 440 | 1000 | 760 | 160 | 920 | 80 | 0 | 2740500 | 2740500000 | CÔNG TY CP MEDCOMTECH | 2740500000 | 320 |  | 320 |  | medcomtech
184 | 0581.11 | Tube Chimie | Ống nghiệm Glucose | chất liệu nhựa | Hộp 100 tube | 2.400 cái/ thùng | Tube | An Phát | Việt Nam | 3000 | 500 | 500 |  |  | 500 | 500 | 400 | 400 |  |  |  |  | 500 | 500 |  | 200 | 1000 | 1000 | 3100 | -100 | 6000 | 3100 |  | 3100 |  | 2900 | 785 | 2355000 | CÔNG TY TNHH THƯƠNG MẠI&DỊCH VỤ THIẾT BỊ Y TẾ-KHOA HỌC KỸ THUẬT M.E.D.I.C | 4710000 | 2400 |  | 2400 | 300 | medic
185 | 0585.11 | Tube Heparin Lithium | Ống nghiệm Heparin | * Kích thước 12x75. Nắp màu đen. * Hóa chất bên trong là chất kháng đông Heparin Lithium. *Chịu được lực quay ly tâm gia tốc 5.000 vòng/phút trong thời gian 10 phút. * Đạt tiêu chuẩn ISO 13485:2003. | Hộp 100 tube | 2.400 cái/ thùng | Tube | An Phát | Việt Nam | 50000 | 9600 | 9600 |  |  | 7200 | 7200 | 16800 | 16800 |  |  | 7200 | 7200 | 7200 | 7200 |  |  | 2400 | 2400 | 50400 | -400 | 105447 | 50400 |  | 50400 |  | 55047 | 715 | 35750000 | CÔNG TY TNHH THƯƠNG MẠI&DỊCH VỤ THIẾT BỊ Y TẾ-KHOA HỌC KỸ THUẬT M.E.D.I.C | 75394605 | 48000 |  | 48000 | 6000 | medic
186 | 0622.11 | Buồng tiêm dưới da Polysite dùng cho người lớn | Buồng tiêm truyền cấy dưới da 7F | Chất liệu: Titanium/POM. Tương thích MRI, Buồng chứa titanium tương thích hoàn toàn với thành phần độc của tế bào, trọng lượng thấp, dễ dàng kết nối, bệnh nhân thoải mái , tương thích sinh học dài hạn tối ưu. Hộp/ 1 cái | Hộp 1 cái |  | Cái | Vygon-Perouse | Pháp | 10 | [18 empty] | 0 | 10 | 6 | 0 |  | 0 |  | 6 | 5250000 | 52500000 | CÔNG TY TNHH THƯƠNG MẠI&DỊCH VỤ THIẾT BỊ Y TẾ-KHOA HỌC KỸ THUẬT M.E.D.I.C | 31500000 |  |  | 0 |  | medic
187 | 0623.11 | Buồng tiêm dưới da Polysite dùng cho trẻ em | Buồng tiêm truyền cấy dưới da 5F | Chất liệu: Titanium/POM. Tương thích MRI, Buồng chứa titanium tương thích hoàn toàn với thành phần độc của tế bào, trọng lượng thấp, dễ dàng kết nối, bệnh nhân thoải mái , tương thích sinh học dài hạn tối ưu. | Hộp 1 cái |  | Cái | Vygon-Perouse | Pháp | 10 | [18 empty] | 0 | 10 | 6 | 0 |  | 0 |  | 6 | 5250000 | 52500000 | CÔNG TY TNHH THƯƠNG MẠI&DỊCH VỤ THIẾT BỊ Y TẾ-KHOA HỌC KỸ THUẬT M.E.D.I.C | 31500000 |  |  | 0 |  | medic
188 | 0998.11 | Gía đỡ (stent) các loại, các cỡ | Stent sinh học phủ thuốc kép Combo Plus (Tất cả các cỡ) | Stent sinh học phủ thuốc điều trị kép (lớp phủ Sirolimus ngoài stent và lớp phủ kháng thể Anti CD34 trong stent) Đầu tip cải tiến (mềm dẻo và thon gọn), tiết diện xâm nhập nhỏ 0.0361 inch và lớp phủ Hydro-X (ở đoạn xa) giảm ma sát, tăng khả năng thâm nhập so với thế hệ trước. Đường kính stent: 2.5 - 4.0 mm. Chiều dài stent: 9 – 38 mm. (Chi tiết các cỡ) | 1 Cái/ Hộp |  | Cái | OrbusNeich | Hà Lan | 30 |  |  |  | 5 |  |  |  | 5 | [9 empty] | 1 | 11 | 19 | 30 | 26 |  | 26 |  | 4 | 43000000 | 1290000000 | CÔNG TY TNHH THƯƠNG MẠI VÀ DỊCH VỤ KỸ THUẬT PHÚC TÍN | 1290000000 | 4 |  | 4 |  | phúc tín
189 | 1005.11 | Bóng nong (ballon) các loại , các cỡ . | Bóng nong mạch vành áp lực cao Sapphire NC, Sapphire II NC (Tất cả các cỡ) | Công nghệ HIST tip với đầu tip bám sát, uốn theo dây dẫn. Nếp gấp công nghệ TiFo giảm tiết diện thâm nhập. Độ giãn nở kiểm soát (0.6% trên mỗi atm). Áp lực bơm bóng tối đa 22 atm, thích hợp cho san thương bị can xi hóa và áp sát stent vào thành mạch. Hệ thống catheter: rapid exchange. Đường kính bóng: 2 – 5 mm. Chiều dài bóng: 8 – 18 mm. (Chi tiết các cỡ) | 1 Cái/ Hộp |  | Cái | OrbusNeich | Hà Lan | 50 | [11 empty] | 6 |  |  |  | 5 |  |  | 11 | 39 | 50 | 26 |  | 26 |  | 24 | 8300000 | 415000000 | CÔNG TY TNHH THƯƠNG MẠI VÀ DỊCH VỤ KỸ THUẬT PHÚC TÍN | 415000000 | 24 |  | 24 |  | phúc tín
190 | 1045.11 | Vi dây dẫn đường (guide wire) các loại, các cỡ | Vi dây dẫn can thiệp mạch vành Asahi (CTO) (Miracle 3, Miracle 6, Miracle 12, ULTIMATE bros3, Conquest Pro, Conquest Pro 12, Conquest Pro 8-20, Fielder FC, Fielder XT, Fielder XT- A, Fielder XT-R, RG3, Gaia First, Gaia Second, Gaia Third, Sion Black) (Tất cả các cỡ) | Dây dẫn theo công nghệ ACTONE với cấu trúc vòng xoắn kép giúp duy trì hình dạng đầu tip, phản hồi momen xoắn 1:1. Dây dẫn đơn lõi với Tip load đặc biệt, khác nhau theo từng loại hỗ trợ rất tốt cho các trường hợp can thiệp CTO khó. Vật liệu stainless steel. Lớp phủ Hydrophilic hoặc hydrophilic trên nền polymer. Chiều dài: 180, 190, 300cm; 330cm (RG3). (Chi tiết các cỡ) | 1 Cái/ Gói |  | Cái | Asahi Intecc | Thái Lan | 20 | [18 empty] | 0 | 20 | 20 | 0 |  | 0 |  | 20 | 5500000 | 110000000 | CÔNG TY TNHH THƯƠNG MẠI VÀ DỊCH VỤ KỸ THUẬT PHÚC TÍN | 110000000 |  |  | 0 |  | phúc tín
191 | 1046.11 | Vi dây dẫn đường (guide wire) các loại, các cỡ | Vi dây dẫn can thiệp mạch vành Asahi (mềm) (Rinato, Marker wire, Extension wire, Grand Slam, SION, SION Blue) (Tất cả các cỡ) | Dây dẫn đa lõi theo công nghệ SION TECC với cấu trúc vòng xoắn kép tăng tính ổn định và linh hoạt đầu tip (chống giựt), duy trì hình dạng & phản hồi momen xoắn tốt. Dây dẫn đơn lõi với thiết kế đa dạng cho các mục đích khác nhau (nối dài, đánh dấu vết thương, đi qua vết thương v.v) Vật liệu stainless steel, lớp phủ hydrophilic. Đường kính: 0.014 inch. Chiều dài: 180, 300 cm; 150, 165 cm (Extension wire). (Chi tiết các cỡ) | 1 Cái/ Gói |  | Cái | Asahi Intecc | Thái Lan | 10 | [18 empty] | 0 | 10 | 10 | 0 |  | 0 |  | 10 | 2300000 | 23000000 | CÔNG TY TNHH THƯƠNG MẠI VÀ DỊCH VỤ KỸ THUẬT PHÚC TÍN | 23000000 |  |  | 0 |  | phúc tín
192 | 1073.11 | Vi ống thông can thiệp siêu nhỏ Asahi (Microcatheter Tornus, Microcatheter Corsair) (Tất cả các size) | Vi ống thông can thiệp Asahi (Microcatheter Tornus, Microcatheter Corsair) (Tất cả các cỡ) | Thiết kế ống thông đặc biệt với lớp bện tungsten giúp tối ưu hóa lực đẩy và khả năng hỗ trợ dây dẫn đi qua những vết thương CTO, tắc hẹp nặng và vôi hóa cao (thao tác vừa đẩy & xoay hoặc đẩy đơn thuần) Đầu tip nhỏ (0.42~0.87 mm tapered: Corsair / 0.61, 0.70 mm tapered: Tornus) mềm dẻo và cản quang giúp đi theo mạch máu khúc khuỷa tốt với độ hiển thị cao, giảm thiểu tổn thương thành mạch. OD Distal/ Prox: 2.6/ 2.8 F (Corsair); 2.1 F (Tornus); 2.6/ 3.0 F (Tornus 88Flex). Chiều dài: 135, 150 cm. (Chi tiết các cỡ) | 1 Cái/ Gói |  | Cái | Asahi Intecc | Thái Lan | 10 | [18 empty] | 0 | 10 | 10 | 0 |  | 0 |  | 10 | 15500000 | 155000000 | CÔNG TY TNHH THƯƠNG MẠI VÀ DỊCH VỤ KỸ THUẬT PHÚC TÍN | 155000000 |  |  | 0 |  | phúc tín
193 | 0248.11 | Bộ gây tê ngoài màng cứng Perifix 420 Completesel (đầy đủ) hoặc tương đương | Bộ gây tê ngoài màng cứng Model: 1201 | G18x3 1/4', 80mm | Hộp/10 cái |  | Bộ | Fert | Trung Quốc | 50 | 10 | 10 | 20 | 20 |  |  | 20 | 20 | [10 empty] | 50 | 0 | 50 | 50 |  | 50 |  | 0 | 230000 | 11500000 | CÔNG TY TNHH THƯƠNG MẠI VÀ DỊCH VỤ PHÚC XUÂN | 11500000 |  |  | 0 |  | phúc xuân
194 | 0356.11 | Mask thanh quản 2 nòng sử dụng nhiều lần Proseal | Mask thanh quản 2 nòng dùng nhiều lần Model: LMA-10004P2 đến LMA-5040P2 | Các số | Cái/Gói |  | Cái | Tappa | Trung Quốc | 10 | [18 empty] | 0 | 10 | 10 | 0 |  | 0 |  | 10 | 2300000 | 23000000 | CÔNG TY TNHH THƯƠNG MẠI VÀ DỊCH VỤ PHÚC XUÂN | 23000000 |  |  | 0 |  | phúc xuân
195 | 0592.11 | Catheter tĩnh mạch trung tâm 8F | Cateheter tĩnh mạch trung tâm | 8F | Hộp/10 cái |  | Bộ | Baihe | Trung quốc | 30 | [18 empty] | 0 | 30 | 30 | 0 |  | 0 |  | 30 | 860000 | 25800000 | CÔNG TY TNHH THƯƠNG MẠI VÀ DỊCH VỤ PHÚC XUÂN | 25800000 |  |  | 0 |  | phúc xuân
196 | 0588.11 | Bộ quả lọc dùng cho người lớn M100 PrismalFlex hoặc tương đương | Bộ quả lọc máu liên tục Prismaflex M100 | thùng 4 bộ | thùng 4 bộ |  | Bộ | Gambro | Pháp | 60 | [18 empty] | 0 | 60 | 60 | 0 |  | 0 |  | 60 | 7300000 | 438000000 | CÔNG TY TNHH THIẾT BỊ Y TẾ PHƯƠNG ĐÔNG | 438000000 |  |  | 0 |  | phương đông
197 | 0589.11 | Bộ quả lọc dùng cho trẻ em M60 PrismalFlex hoặc tương đương | Bộ quả lọc máu liên tục Prismaflex M60 | thùng 4 bộ | thùng 4 bộ |  | Bộ | Gambro | Pháp | 30 | [18 empty] | 0 | 30 | 30 | 0 |  | 0 |  | 30 | 6600000 | 198000000 | CÔNG TY TNHH THIẾT BỊ Y TẾ PHƯƠNG ĐÔNG | 198000000 |  |  | 0 |  | phương đông
198 | 0593.11 | Catheter tĩnh mạch trung tâm 11F | Catheter cỡ 11 FG | 11F | 1 bộ |  | Bộ | Gambro | Đức | 60 | [18 empty] | 0 | 60 | 60 | 0 |  | 0 |  | 60 | 2070000 | 124200000 | CÔNG TY TNHH THIẾT BỊ Y TẾ PHƯƠNG ĐÔNG | 124200000 |  |  | 0 |  | phương đông
199 | 0594.11 | Dịch lọc Hemosol | Dịch lọc máu Prismasol | 5L/Túi, thùng 2 Túi | 5L/Túi, thùng 2 Túi |  | Túi | Bieffe Medital S.p.A sản xuất cho Gambro | Italy | 1000 | [18 empty] | 0 | 1000 | 1000 | 0 |  | 0 |  | 1000 | 700000 | 700000000 | CÔNG TY TNHH THIẾT BỊ Y TẾ PHƯƠNG ĐÔNG | 700000000 |  |  | 0 |  | phương đông
200 | 0595.11 | Túi đựng dịch thải cỡ 5 lít | Túi thải 5L | gói 1 cái | gói 1 cái |  | Cái | Gambro | Italy | 100 | [18 empty] | 0 | 100 | 100 | 0 |  | 0 |  | 100 | 240000 | 24000000 | CÔNG TY TNHH THIẾT BỊ Y TẾ PHƯƠNG ĐÔNG | 24000000 |  |  | 0 |  | phương đông
260 | 0445.11 | Áo cột sống H1 | Áo cột sống | Chất liệu : Vải cotton, vải khụng dệt, vải có lỗ thoáng khí.- Khóa Velcro, nẹp hợp kim nhôm. | Túi/ 1 cái |  | Gia Hưng | Việt Nam | Cái | 10 | [18 empty] | 0 | 10 | 10 | 0 |  | 0 |  | 10 | 150000 | 1500000 | CÔNG TY CỔ PHẦN THIẾT BỊ Y TẾ QUẢNG NGÃI | 1500000 |  |  | 0 |  | quảng ngãi
261 | 0446.11 | Áo desault phải trái các size | Áo Desault trái, phải | Cỡ 2,3,4 | Túi/ 1 cái |  | Gia Hưng | Việt Nam | Cái | 250 | [18 empty] | 0 | 250 | 250 | 0 |  | 0 |  | 250 | 46000 | 11500000 | CÔNG TY CỔ PHẦN THIẾT BỊ Y TẾ QUẢNG NGÃI | 11500000 | 150 |  | 150 | 20 | quảng ngãi
204 | 0050.11 | Áo giấy phẫu thuật vô trùng | Áo giấy phẫu thuật vô trùng | Chất liệu giấy, 40g/m blue | Túi/ 1 cái |  | Bảo Thạch | Việt Nam | Cái | 500 | [18 empty] | 0 | 500 | 500 | 0 |  | 0 |  | 500 | 12000 | 6000000 | CÔNG TY CỔ PHẦN THIẾT BỊ Y TẾ QUẢNG NGÃI | 6000000 |  |  | 0 |  | quảng ngãi
262 | 0448.11 | Áo vùng lưng H1 | Áo vùng lưng H1 | Chất liệu : 4 thanh nẹp hợp kim cứng, 4 thanh nẹp mềm plastic | Túi/ 1 cái |  | Gia Hưng | Việt Nam | Cái | 450 |  |  | 10 | 10 | 50 | 50 | 90 | 90 | [7 empty] | 40 | 70 |  | 190 | 260 | 450 | 260 |  | 260 |  | 190 | 42000 | 18900000 | CÔNG TY CỔ PHẦN THIẾT BỊ Y TẾ QUẢNG NGÃI | 18900000 | 190 |  | 190 | 30 | quảng ngãi
311 | 0831.11 | As | Diệt tủy Pate Necronerve | Lọ 3gr | Lọ 3gr |  |  | Việt Nam | Lọ | 5 | [18 empty] | 0 | 5 | 5 | 0 |  | 0 |  | 5 | 75000 | 375000 | CÔNG TY CỔ PHẦN THIẾT BỊ Y TẾ QUẢNG NGÃI | 375000 |  |  | 0 |  | quảng ngãi
205 | 0051.11 | Băng bột bó xương | Băng bột bó 7,5cm x 2,7m | Kích thước: 0,075 x 2,7 m | Túi/ 1 cuộn |  | Healthcare/ WINICE | Trung Quốc | Cuộn | 100 | [18 empty] | 0 | 100 | 100 | 0 |  | 0 |  | 100 | 5500 | 550000 | CÔNG TY CỔ PHẦN THIẾT BỊ Y TẾ QUẢNG NGÃI | 550000 |  |  | 0 | 0 | quảng ngãi
206 | 0054.11 | Băng cuộn | Băng cuộn 7cm x 1.2m | 1,2mx0,07m | Gói/ 20 cuộn |  | An Lành | Việt Nam | Cuộn | 30000 |  |  |  |  | 1000 | 1000 | 2000 | 2000 | 1000 |  | 3000 | 3000 | 2000 | 2000 |  | 2000 | 7000 |  | 10000 | 20000 | 30000 | 18000 |  | 18000 |  | 12000 | 542 | 16260000 | CÔNG TY CỔ PHẦN THIẾT BỊ Y TẾ QUẢNG NGÃI | 16260000 | 14000 |  | 14000 | 2200 | quảng ngãi
207 | 0055.11 | Băng cuộn | Băng cuộn 9cm x 10m vô trùng | 9cm x 10m VT (1c/gói) | Gói/ 1 cuộn | Goi/25 cuộn | An Lành | Việt Nam | Cuộn | 5000 |  |  | 500 | 500 | 200 | 200 | 300 | 300 | 250 | 250 | 800 | 800 | 200 | 200 |  | 200 | 1200 | 300 | 2750 | 2250 | 6500 | 3950 |  | 3950 |  | 2550 | 4700 | 23500000 | CÔNG TY CỔ PHẦN THIẾT BỊ Y TẾ QUẢNG NGÃI | 30550000 | 2500 |  | 2500 | 400 | quảng ngãi
272 | 0497.11 | Băng đựng hóa chất Cassettes sterrad 100NX | Băng đựng hóa chất Cassettes sterrad 100NX | Hộp/ 2 băng | Hộp/ 2 băng |  | Advanced Sterilization Products | Thụy Sỹ | Hộp | 15 |  | 8 | [14 empty] | 2 | 2 | 10 | 5 | 15 | 2 | 2 | 4 |  | 11 | 4950000 | 74250000 | CÔNG TY CỔ PHẦN THIẾT BỊ Y TẾ QUẢNG NGÃI | 74250000 | 4 |  | 4 | 0.66667 | quảng ngãi
201 | 0015.11 | Băng keo vải cá nhân | Băng keo cá nhân | 2cm x 6cm hoặc 1,9cm x 5,6cm H/100m | Hộp/ 100 cái |  | An Phú | Việt Nam | Cái | 6300 |  |  | 3000 | 3000 |  |  | 2500 | 2500 | [10 empty] | 5500 | 800 | 6300 | 5500 |  | 5500 |  | 800 | 147 | 926100 | CÔNG TY CỔ PHẦN THIẾT BỊ Y TẾ QUẢNG NGÃI | 926100 | 600 |  | 600 |  | quảng ngãi
202 | 0016.11 | Băng keo vải cá nhân | Băng keo cá nhân | 19x72mm Hộp/100 miếng | Hộp/ 100 cái |  | An Phú | Việt Nam | Cái | 12000 | [12 empty] | 4000 | 4000 |  |  | 4500 |  | 4000 | 8000 | 15000 | 8500 |  | 8500 |  | 6500 | 147 | 1764000 | CÔNG TY CỔ PHẦN THIẾT BỊ Y TẾ QUẢNG NGÃI | 2205000 | 6400 |  | 6400 | 1500 | quảng ngãi
203 | 0017.11 | Băng keo vải cá nhân | Băng keo cá nhân 72x38mm | 3,8 x 7,2cm hoặc 5 x 7,2cm | Hộp/ 100 miếng |  | Greetmed | Trung Quốc | Cái | 55000 | 7800 | 7800 | 3000 | 3000 |  |  | 1500 | 1500 | 6000 | 6000 | 6000 | 6000 | 600 | 600 |  | 7000 | 10000 |  | 31900 | 23100 | 65000 | 41900 |  | 41900 |  | 23100 | 360 | 19800000 | CÔNG TY CỔ PHẦN THIẾT BỊ Y TẾ QUẢNG NGÃI | 23400000 | 23000 |  | 23000 | 4000 | quảng ngãi
208 | 0056.11 | Băng thun | Băng thun 2 móc 0,075m x 2m | 0,075m x 2m (không tính độ giãn) | Thùng/ 100 cuộn |  | Bảo Thạch | Việt Nam | Cuộn | 3000 |  | 700 |  |  |  |  | 300 | 300 | [5 empty] | 300 |  | 100 | 500 |  | 1400 | 1600 | 3000 | 1900 |  | 1900 |  | 1100 | 6110 | 18330000 | CÔNG TY CỔ PHẦN THIẾT BỊ Y TẾ QUẢNG NGÃI | 18330000 | 800 |  | 800 | 200 | quảng ngãi
209 | 0061.11 | Băng thun 7,5cm x 4,5m | Băng thun 2 móc 7,5cm x 4,5m | 7,5cm x 4,5m (không tính độ giãn) | Thùng/ 100 cuộn |  | Bảo Thạch | Việt Nam | Cuộn | 200 | [18 empty] | 0 | 200 | 200 | 0 |  | 0 |  | 200 | 12000 | 2400000 | CÔNG TY CỔ PHẦN THIẾT BỊ Y TẾ QUẢNG NGÃI | 2400000 |  |  | 0 | 0 | quảng ngãi
263 | 0449.11 | Băng thun gối H1 | Băng thun gối | Vải thun co giãn. | Túi/ 1 cái |  | Gia Hưng | Việt Nam | Cái | 10 | [18 empty] | 0 | 10 | 10 | 0 |  | 0 |  | 10 | 31500 | 315000 | CÔNG TY CỔ PHẦN THIẾT BỊ Y TẾ QUẢNG NGÃI | 315000 |  |  | 0 | 0 | quảng ngãi
210 | 0062.11 | Bao giầy giấy vô trùng | Bao giày phẫu thuật | chất liệu giấy, blue | Túi/ 1 đôi |  | Thời Thanh Bình | Việt Nam | Đôi | 500 | [18 empty] | 0 | 500 | 500 | 100 |  | 100 |  | 400 | 1797 | 898500 | CÔNG TY CỔ PHẦN THIẾT BỊ Y TẾ QUẢNG NGÃI | 898500 |  |  | 0 |  | quảng ngãi
238 | 0312.11 | Bát đựng cồn inox | Chén inox 8x5cm | chất liệu inox, 8x5cm | Thùng/ 100 cái |  | Vinh Tấn | Việt Nam | Chiếc | 20 | [18 empty] | 0 | 20 | 20 | 0 |  | 0 |  | 20 | 17500 | 350000 | CÔNG TY CỔ PHẦN THIẾT BỊ Y TẾ QUẢNG NGÃI | 350000 |  |  | 0 |  | quảng ngãi
389 | 1062.11 | Bộ khăn phẫu thuật tổng quát | Bộ khăn phẫu thuật tổng quát | Bộ khăn phẫu thuật tổng quát gồm: 01 Khăn trải bàn dụng cụ (165x200cm)làm bằng vải SMS dán keo trên màng plastic màu xanh, phun keo toàn phần giúp bề mặt không bị nhăn 01 Khăn phủ chân (180 x 200 cm) bằng vải SMMMS 5 lớp, có băng keo y tế, gia cố vùng siêu thấm. 01 Khăn phủ đầu (160 x 250 cm) bằng vải SMMMS 5 lớp, có băng keo y tế, gia cố vùng siêu thấm. 02 Khăn phủ bên (80 x 90 cm) bằng vải SMMMS 5 lớp, có băng keo y tế, gia cố vùng siêu thấm. Yêu cầu: làm từ vải không dệt SMMMS 5 lớp, có tính năng chống thấm nước/cồn, chống tĩnh điện và không có bụi vải; sử dụng Vải không gây dị ứng & kích ứng da, không chứa các hàm lượng kim loại nặng độc hại; sử dụng Băng keo và Màng phẫu thuật không gây dị ứng & kích ứng da, không chứa các hàm lượng kim loại nặng độc hại. 04 Khăn thấm (40x57cm) làm bằng vải spunlace. 01 Màng phẫu thuật (30 x 30 cm) của hãng 3M. 01 Băng keo cố định các ống dây (5 x 50 cm). | Gói/ 1 bộ |  | Thời Thanh Bình | Việt Nam | Bộ | 100 | [18 empty] | 0 | 100 | 100 | 0 |  | 0 |  | 100 | 283500 | 28350000 | CÔNG TY CỔ PHẦN THIẾT BỊ Y TẾ QUẢNG NGÃI | 28350000 |  |  | 0 |  | quảng ngãi
360 | 0944.11 | Bộ tay cầm cắt tĩnh mạch thực quản | Bộ tay cầm cắt tĩnh mạch thực quản | Bao gồm : - Tay quay có ngã tưới rửa to bằng kênh sinh thiết ống soi có thể tưới rửa dùng trong trường hợp thắt cấp cứu, có nấc chặn bằng kim loại và báo động bằng tiếng "click" khi bung được 1 vòng thắt. - Đầu thắt bao gồm 6 vòng dây thun được lắp sẵn vào 1 đầu màu trắng trong suốt phía trên phần gắn vào ống soi là silicone mềm, tương thích đường kính ngoài ống soi 9-11mm , cấu trúc 1 sợi kéo giúp chống hư ống soi. | Hộp/ 1 cái |  | Marflow | Thụy Sỹ | Bộ | 5 | [18 empty] | 0 | 5 | 5 | 0 |  | 0 |  | 5 | 3360000 | 16800000 | CÔNG TY CỔ PHẦN THIẾT BỊ Y TẾ QUẢNG NGÃI | 16800000 |  |  | 0 |  | quảng ngãi
285 | 0612.11 | Bóng đèn đặt nội khí quản | Bóng đèn đặt nội khí quản | Bóng đèn thủy tinh | Túi/ 50 cái |  |  | Đức | Cái | 100 | [18 empty] | 0 | 100 | 100 | 20 |  | 20 |  | 80 | 22500 | 2250000 | CÔNG TY CỔ PHẦN THIẾT BỊ Y TẾ QUẢNG NGÃI | 2250000 |  |  | 0 |  | quảng ngãi
312 | 0835.11 | Bóng đèn Halogen trám thẩm mỹ | Bóng đèn Halogen trám thẩm mỹ | 2x90ml/ hộp | Hộp/ 1 cái |  | HAOLANG | Đài Loan | Cái | 4 | [18 empty] | 0 | 4 | 4 | 0 |  | 0 |  | 4 | 110000 | 440000 | CÔNG TY CỔ PHẦN THIẾT BỊ Y TẾ QUẢNG NGÃI | 440000 |  |  | 0 |  | quảng ngãi
286 | 0613.11 | Bóng đèn hồng ngoại | Bóng đèn hồng ngoại | Công suất 250W | Hộp/ 1 cái Thùng/ 20 cái |  | Greetmed | Trung Quốc | Cái | 20 | [13 empty] | 10 |  |  |  |  | 10 | 10 | 20 | 10 |  | 10 |  | 10 | 77000 | 1540000 | CÔNG TY CỔ PHẦN THIẾT BỊ Y TẾ QUẢNG NGÃI | 1540000 |  |  | 0 |  | quảng ngãi
211 | 0067.11 | Bông gạc thận nhân tạo | Bông gạc thận nhân tạo | 10 cái/gói | Gói/ 10 cái |  | Bảo Thạch | Việt Nam | Gói | 20000 | [18 empty] | 0 | 20000 | 6626 | 0 |  | 0 |  | 6626 | 30000 | 600000000 | CÔNG TY CỔ PHẦN THIẾT BỊ Y TẾ QUẢNG NGÃI | 198780000 |  |  | 0 |  | quảng ngãi
287 | 0627.11 | Cầm máu Lyostypt (Spongel) | Gạc cầm máu SMI-Spon 8x5x1cm | 5 x 8 cm, Hộp/6 Miếng, 10 miếng. | Hộp/ 10 miếng | H/10 miếng | SMI AG | Bỉ | Miếng | 400 |  |  |  |  | 60 | 60 | 50 | 50 | 60 | 60 | 50 | 50 |  |  |  | 160 |  |  | 380 | 20 | 680 | 380 |  | 380 |  | 300 | 77000 | 30800000 | CÔNG TY CỔ PHẦN THIẾT BỊ Y TẾ QUẢNG NGÃI | 52360000 | 300 |  | 300 | 50 | quảng ngãi
239 | 0319.11 | Cán dao | Cán dao mỗ | Chất liệu inox (stainless steel), dài 10cm | Hộp/ 50 cái |  |  | Pakistan | Cái | 20 | [18 empty] | 0 | 20 | 20 | 0 |  | 0 |  | 20 | 9000 | 180000 | CÔNG TY CỔ PHẦN THIẾT BỊ Y TẾ QUẢNG NGÃI | 180000 |  |  | 0 |  | quảng ngãi
313 | 0837.11 | Cán gương nha khoa | Cán gương nha | Túi/ 1 cái | Túi/ 1 cái |  | Seamoon | Pakistan | Cái | 60 | [18 empty] | 0 | 60 | 60 | 0 |  | 0 | 30 | 30 | 16800 | 1008000 | CÔNG TY CỔ PHẦN THIẾT BỊ Y TẾ QUẢNG NGÃI | 1008000 |  |  | 0 |  | quảng ngãi
314 | 0838.11 | Cao su đặc lấy dấu | Cao su nặng Silagum DMG | 2x262ml/ hộp | 2x262ml/ hộp |  | DMG | Đức | Tube | 2 | [18 empty] | 0 | 2 | 2 | 0 |  | 0 |  | 2 | 1150000 | 2300000 | CÔNG TY CỔ PHẦN THIẾT BỊ Y TẾ QUẢNG NGÃI | 2300000 |  |  | 0 |  | quảng ngãi
315 | 0839.11 | Cao su lỏng lấy dấu | Cao su nhẹ Silagum DMG | 2x90ml/ hộp | 2x90ml/ hộp |  | DMG | Đức | Tube | 2 | [18 empty] | 0 | 2 | 2 | 0 |  | 0 |  | 2 | 740000 | 1480000 | CÔNG TY CỔ PHẦN THIẾT BỊ Y TẾ QUẢNG NGÃI | 1480000 |  |  | 0 |  | quảng ngãi
288 | 0632.11 | Cassete nhựa nhiều màu không nắp | Cassete nhựa nhiều màu không nắp | chất liệu nhựa, màu trắng, xanh, vàng | Thùng/ 1000 cái |  | Leica Biosystem | Mỹ | Cái | 5000 | [16 empty] | 1000 |  | 0 | 5000 | 5000 |  | 1000 | 1000 |  | 4000 | 2325 | 11625000 | CÔNG TY CỔ PHẦN THIẾT BỊ Y TẾ QUẢNG NGÃI | 11625000 | 500 |  | 500 |  | quảng ngãi
316 | 0840.11 | Cavinton | Trám tạm Ceivitron | Hộp/ 30g | Hộp/ 30g |  | PMD | Đài Loan | Hộp | 5 | [18 empty] | 0 | 5 | 5 | 0 |  | 0 |  | 5 | 110000 | 550000 | CÔNG TY CỔ PHẦN THIẾT BỊ Y TẾ QUẢNG NGÃI | 550000 |  |  | 0 |  | quảng ngãi
317 | 0841.11 | Cây lấy cao răng siêu âm | Insert đầu lấy vôi ART | Hộp/ 1 cái | Hộp/ 1 cái |  | Bonart | Đài Loan | Cái | 5 | [18 empty] | 0 | 5 | 5 | 0 |  | 0 | 5 | 0 | 1030000 | 5150000 | CÔNG TY CỔ PHẦN THIẾT BỊ Y TẾ QUẢNG NGÃI | 5150000 |  |  | 0 |  | quảng ngãi
240 | 0320.11 | Chén Inox | Chén inox | Chất liệu inox (stainless steel) | Thùng/ 100 cái |  | Vinh Tấn | Việt Nam | Cái | 50 | [18 empty] | 0 | 50 | 50 | 0 |  | 0 |  | 50 | 17500 | 875000 | CÔNG TY CỔ PHẦN THIẾT BỊ Y TẾ QUẢNG NGÃI | 875000 |  |  | 0 |  | quảng ngãi
233 | 0193.11 | Chỉ prolen 6–0 hoặc tương đương | Chỉ Polypropylene, số 6/0 | Chỉ không tiêu Polypropylene số 6/0, dài 60cm, kim 11mm, 3/8 đường tròn, kim tròn đầu tròn, kim BV, 2 kim. Hộp 12 liếp (liếp 1 sợi), tiêu chuẩn FDA. | Hộp/ 12 tép | H/12 tép | Johnson & Johnson | Mỹ | Tép | 48 | [18 empty] | 0 | 48 | 48 | 0 |  | 0 |  | 48 | 157500 | 7560000 | CÔNG TY CỔ PHẦN THIẾT BỊ Y TẾ QUẢNG NGÃI | 7560000 |  |  | 0 |  | quảng ngãi
234 | 0194.11 | Chỉ prolen 7–0 hoặc tương đương | Chỉ Polypropylene, số 7/0 | Chỉ không tiêu Polypropylene số 7/0, dài 60cm, kim 11mm, kim 3/8 đường tròn, kim tròn đầu tam giác, kim CC-11, 2 kim. Hộp 12 liếp (liếp 1 sợi), tiêu chuẩn FDA, Prolene 7/0 | Hộp/ 12 tép | H/12 tép | Johnson & Johnson | Mỹ | Tép | 140 | [8 empty] | 12 | 12 | 12 | 12 | 24 | 24 |  | 12 | 60 |  | 60 | 80 | 230 | 120 |  | 120 |  | 110 | 193000 | 27020000 | CÔNG TY CỔ PHẦN THIẾT BỊ Y TẾ QUẢNG NGÃI | 44390000 | 48 |  | 48 |  | quảng ngãi
235 | 0223.11 | Chỉ Thép Số1 | Chỉ Thép Số1 | Chỉ thép Stainless Steel Wire số 1, dài 75cm x, kim 55mm, Hộp 12 liếp (liếp 4 sợi). Tiêu chuẩn FDA. | Hộp/ 12 tép |  | Johnson & Johnson | Mỹ | Tép | 50 | [18 empty] | 0 | 50 | 50 | 0 |  | 0 |  | 50 | 140000 | 7000000 | CÔNG TY CỔ PHẦN THIẾT BỊ Y TẾ QUẢNG NGÃI | 7000000 |  |  | 0 |  | quảng ngãi
361 | 0946.11 | Chổi rửa dụng cụ nội soi các loại | Chổi vệ sinh dụng cụ, , dài 35cm, cỡ 7mm | Dài 35cm, 7 mm | Túi/ 1 cái |  | Karl Storz | Đức | Cái | 5 | [18 empty] | 0 | 5 | 5 | 0 |  | 0 |  | 5 | 158300 | 791500 | CÔNG TY CỔ PHẦN THIẾT BỊ Y TẾ QUẢNG NGÃI | 791500 |  |  | 0 |  | quảng ngãi
362 | 0947.11 | Chổi rửa dụng cụ nội soi các loại | Chổi vệ sinh dụng cụ, dài 35cm, cỡ 11mm | Dài 35cm, 11 mm | Túi/ 1 cái |  | Karl Storz | Đức | Cái | 5 | [18 empty] | 0 | 5 | 5 | 0 |  | 0 |  | 5 | 158300 | 791500 | CÔNG TY CỔ PHẦN THIẾT BỊ Y TẾ QUẢNG NGÃI | 791500 |  |  | 0 |  | quảng ngãi
363 | 0948.11 | Chổi vệ sinh dụng cụ | Chổi vệ sinh dụng cụ, dài 35cm, cỡ 2.5mm | Dài 35 cm, 2.5 mm | Túi/ 1 cái |  | Karl Storz | Đức | Cái | 5 | [18 empty] | 0 | 5 | 5 | 0 |  | 0 |  | 5 | 158300 | 791500 | CÔNG TY CỔ PHẦN THIẾT BỊ Y TẾ QUẢNG NGÃI | 791500 |  |  | 0 |  | quảng ngãi
318 | 0846.11 | Chốt răng số 01 | Chốt Pivot VN số 1 | Gói/ 12 cái | Gói/ 12 cái |  |  | Việt Nam | Bịch | 10 | [18 empty] | 0 | 10 | 10 | 0 |  | 0 |  | 10 | 15750 | 157500 | CÔNG TY CỔ PHẦN THIẾT BỊ Y TẾ QUẢNG NGÃI | 157500 |  |  | 0 |  | quảng ngãi
319 | 0847.11 | Chốt răng số 02 | Chốt Pivot VN số 2 | Gói/ 12 cái | Gói/ 12 cái |  |  | Việt Nam | Bịch | 10 | [18 empty] | 0 | 10 | 10 | 0 |  | 0 |  | 10 | 15750 | 157500 | CÔNG TY CỔ PHẦN THIẾT BỊ Y TẾ QUẢNG NGÃI | 157500 |  |  | 0 |  | quảng ngãi
320 | 0848.11 | Chốt răng số 03 | Chốt Pivot VN số 3 | Gói/ 12 cái | Gói/ 12 cái |  |  | Việt Nam | Bịch | 10 | [18 empty] | 0 | 10 | 10 | 0 |  | 0 |  | 10 | 15750 | 157500 | CÔNG TY CỔ PHẦN THIẾT BỊ Y TẾ QUẢNG NGÃI | 157500 |  |  | 0 |  | quảng ngãi
264 | 0451.11 | Collar cổ | Nẹp cổ cứng các số | Các số | Túi/ 1 cái |  | Gia Hưng | Việt Nam | Cái | 180 | 10 | 10 |  |  | 10 | 10 | 20 | 20 | 25 | 25 |  |  | 15 | 15 |  | 10 |  |  | 90 | 90 | 250 | 180 |  | 180 |  | 70 | 70000 | 12600000 | CÔNG TY CỔ PHẦN THIẾT BỊ Y TẾ QUẢNG NGÃI | 17500000 | 70 |  | 70 | 15 | quảng ngãi
321 | 0849.11 | Côn guttpercha số 25 | Cone chính Gutta có vạch số 25 | Hộp/ 6 ống | Hộp/ 6 ống |  | Diadent | Hàn Quốc | Hộp | 5 | [18 empty] | 0 | 5 | 5 | 0 |  | 0 |  | 5 | 60000 | 300000 | CÔNG TY CỔ PHẦN THIẾT BỊ Y TẾ QUẢNG NGÃI | 300000 |  |  | 0 |  | quảng ngãi
322 | 0850.11 | Côn guttpercha số 30 | Cone chính Gutta có vạch số 30 | Hộp/ 6 ống | Hộp/ 6 ống |  | Diadent | Hàn Quốc | Hộp | 5 | [18 empty] | 0 | 5 | 5 | 0 |  | 0 |  | 5 | 60000 | 300000 | CÔNG TY CỔ PHẦN THIẾT BỊ Y TẾ QUẢNG NGÃI | 300000 |  |  | 0 |  | quảng ngãi
323 | 0851.11 | Côn guttpercha số 35 | Cone chính Gutta có vạch số 35 | Hộp/ 6 ống | Hộp/ 6 ống |  | Diadent | Hàn Quốc | Hộp | 5 | [18 empty] | 0 | 5 | 5 | 0 |  | 0 |  | 5 | 60000 | 300000 | CÔNG TY CỔ PHẦN THIẾT BỊ Y TẾ QUẢNG NGÃI | 300000 |  |  | 0 |  | quảng ngãi
324 | 0854.11 | Cortisomol | Cortisomol bít tủy | Hộp/ 25g | Hộp/ 25g |  | ACTEON | Pháp | Hộp | 5 | [18 empty] | 0 | 5 | 5 | 0 |  | 0 |  | 5 | 880000 | 4400000 | CÔNG TY CỔ PHẦN THIẾT BỊ Y TẾ QUẢNG NGÃI | 4400000 |  |  | 0 |  | quảng ngãi
325 | 0856.11 | Cung Tyger | Cung cố định xương hàm Tiger | Bộ/ 2 cái | Bộ/ 2 cái |  |  | Pakistan | Bộ | 240 | [18 empty] | 0 | 240 | 240 | 0 |  | 0 |  | 240 | 45000 | 10800000 | CÔNG TY CỔ PHẦN THIẾT BỊ Y TẾ QUẢNG NGÃI | 10800000 |  |  | 0 |  | quảng ngãi
273 | 0499.11 | Cyclesure Sterrad Chỉ thị sinh học chứa 1 triệu bào tử Geobaccillus sterothermophillus hoặc tương đương | Chỉ thị sinh học Sterrad CycleSure 24 | Hộp/30 ống | Hộp/ 30 ống |  | Advanced Sterilization Products | Mỹ | Ống | 30 | [18 empty] | 0 | 30 | 30 | 0 |  | 0 |  | 30 | 126000 | 3780000 | CÔNG TY CỔ PHẦN THIẾT BỊ Y TẾ QUẢNG NGÃI | 3780000 |  |  | 0 |  | quảng ngãi
265 | 0452.11 | Đai thắt lưng H1 | Đai thắt lưng GIAHU-013 | Được thiết kế từ vải cotton, vải có lỗ thoáng khí, hệ thống thanh nẹp cùng với hệ thống Dây dán và khoá Velcro | Túi/ 1 cái |  | Gia Hưng | Việt Nam | Cái | 30 | [18 empty] | 0 | 30 | 30 | 0 |  | 0 |  | 30 | 54000 | 1620000 | CÔNG TY CỔ PHẦN THIẾT BỊ Y TẾ QUẢNG NGÃI | 1620000 |  |  | 0 |  | quảng ngãi
326 | 0860.11 | Đai trám nhựa | Đai Cellulo PREHMA | Lọ/ 1000 sợi | Lọ/ 1000 sợi |  | PREHMA | Mỹ | Lọ | 5 | [18 empty] | 0 | 5 | 5 | 0 |  | 0 |  | 5 | 420000 | 2100000 | CÔNG TY CỔ PHẦN THIẾT BỊ Y TẾ QUẢNG NGÃI | 2100000 |  |  | 0 |  | quảng ngãi
266 | 0453.11 | Đai xương đòn các cỡ | Đai xương đòn các số | Số 5,6,7,8 | Túi/ 1 cái |  | Gia Hưng | Việt Nam | Cái | 750 | [6 empty] | 70 | 70 | [7 empty] | 130 | 40 |  | 200 | 550 | 750 | 240 |  | 240 |  | 510 | 19300 | 14475000 | CÔNG TY CỔ PHẦN THIẾT BỊ Y TẾ QUẢNG NGÃI | 14475000 | 300 |  | 300 | 50 | quảng ngãi
327 | 0863.11 | Dao số 3 | Dao số 3 | Gói/ 1 cái | Gói/ 1 cái |  | Prime | Pakistan | Cái | 5 | [18 empty] | 0 | 5 | 5 | 0 |  | 0 | 5 | 0 | 21000 | 105000 | CÔNG TY CỔ PHẦN THIẾT BỊ Y TẾ QUẢNG NGÃI | 105000 |  |  | 0 |  | quảng ngãi
222 | 0111.11 | Đầu cao su tiểu nam (condom ngoài) | Đầu cao su tiểu nam (condom ngoài) | Chất liệu cao su | Túi/ 1 cái | Thùng/100 cái | Greetmed | Trung Quốc | Cái | 3300 |  |  | 200 | 200 |  |  | 100 | 100 | 100 | 100 | 100 | 100 | 300 | 300 |  |  | 400 | 400 | 1200 | 2100 | 3300 | 1500 |  | 1500 |  | 1800 | 3590 | 11847000 | CÔNG TY CỔ PHẦN THIẾT BỊ Y TẾ QUẢNG NGÃI | 11847000 | 1000 |  | 1000 |  | quảng ngãi
281 | 0550.11 | Đầu col vàng | Đầu col vàng | Chất liệu nhựa; B/1000 cái | Túi/ 1000 cái |  | 3A Medical | Việt Nam | Cái | 130000 |  |  | 20000 | [13 empty] | 20000 | 10000 | 10000 | 120000 | 130000 | 20000 |  | 20000 | 10000 | 100000 | 42 | 5460000 | CÔNG TY CỔ PHẦN THIẾT BỊ Y TẾ QUẢNG NGÃI | 5460000 | 50000 |  | 50000 | 7000 | quảng ngãi
282 | 0551.11 | Đầu col xanh | Đầu col xanh | Chất liệu nhựa; B/500 cái | Túi/ 500 cái |  | 3A Medical | Việt Nam | Cái | 16000 | [6 empty] | 2000 | 2000 | 1000 | 1000 | 2000 | 2000 |  |  |  |  | 2000 |  | 5000 | 11000 | 16000 | 7000 |  | 7000 | 2000 | 7000 | 63 | 1008000 | CÔNG TY CỔ PHẦN THIẾT BỊ Y TẾ QUẢNG NGÃI | 1008000 | 6000 |  | 6000 | 1000 | quảng ngãi
364 | 0951.11 | Dây cáp quang học | Dây cáp quang học, 3.5mm, dài 230cm | Đường kính 3.5 mm, dài 230 cm | Túi/ 1 cái |  | Karl Storz | Đức | Cái | 2 | [18 empty] | 0 | 2 | 2 | 0 |  | 0 |  | 2 | 11000000 | 22000000 | CÔNG TY CỔ PHẦN THIẾT BỊ Y TẾ QUẢNG NGÃI | 22000000 |  |  | 0 |  | quảng ngãi
365 | 0952.11 | Dây cáp quang học | Dây cáp quang học, 4.8mm, dài 250cm | Đường kính 4.8 mm, dài 250 cm | Túi/ 1 cái |  | Karl Storz | Đức | Cái | 2 | [6 empty] | 1 | 1 | [10 empty] | 1 | 1 | 2 | 1 |  | 1 |  | 1 | 16800000 | 33600000 | CÔNG TY CỔ PHẦN THIẾT BỊ Y TẾ QUẢNG NGÃI | 33600000 |  |  | 0 |  | quảng ngãi
366 | 0953.11 | Dây đốt cao tần đơn cực | Dây đốt cao tần đơn cực, dài 300cm, đầu cắm 5mm | Dài 300 cm, đầu cắm 5 mm | Túi/ 1 cái |  | Karl Storz | Đức | Cái | 10 | [18 empty] | 0 | 10 | 10 | 0 |  | 0 |  | 10 | 2450000 | 24500000 | CÔNG TY CỔ PHẦN THIẾT BỊ Y TẾ QUẢNG NGÃI | 24500000 |  |  | 0 |  | quảng ngãi
367 | 0954.11 | Dây đốt cao tần đơn cực, (dùng cho niệu – sản khoa) | Dây đốt cao tần đơn cực, dài 300cm, đầu cắm 4mm | Dài 300 cm, đầu cắm 4 mm | Túi/ 1 cái |  | Karl Storz | Đức | Cái | 10 | [18 empty] | 0 | 10 | 10 | 0 |  | 0 |  | 10 | 1380000 | 13800000 | CÔNG TY CỔ PHẦN THIẾT BỊ Y TẾ QUẢNG NGÃI | 13800000 |  |  | 0 |  | quảng ngãi
278 | 0531.11 | Dây lọc máu thận nhân tạo | Dây lọc máu chạy thận nhân tạo | Kích cỡ: Dây bơm máu cỡ 8mm x 12mm, có Túi báo áp lực | Thùng/ 25 cái | Thùng/ 25 cái | CVP | Thái Lan | Cái | 10000 | 900 | 700 |  | 500 | 600 | 600 | 500 | 500 | 300 |  | 400 | 400 | 575 | 575 |  | 375 | 1375 |  | 3650 | 6350 | 10000 | 4347 | 500 | 4847 | 500 | 4653 | 46000 | 460000000 | CÔNG TY CỔ PHẦN THIẾT BỊ Y TẾ QUẢNG NGÃI | 460000000 | 4000 |  | 4000 | 500 | quảng ngãi
274 | 0500.11 | Dây nhiệt máy hàn túi | Dây nhiệt máy hàn túi | Kích thước: rộng: 1,5cm, đường kính: 23,9cm | Túi/ 50 dây | Thùng/ 500 cái |  | Trung Quốc | Dây | 80 | [18 empty] | 0 | 80 | 80 | 0 |  | 0 | 10 | 70 | 88000 | 7040000 | CÔNG TY CỔ PHẦN THIẾT BỊ Y TẾ QUẢNG NGÃI | 7040000 |  |  | 0 |  | quảng ngãi
368 | 0955.11 | Dây nối điện lưỡng cực cao tần dùng trong nội soi | Dây nối điện lưỡng cực cao tần dài 300cm | Dài 300 cm. | Túi/ 1 cái |  | Karl Storz | Đức | Cái | 5 | [18 empty] | 0 | 5 | 5 | 0 |  | 0 |  | 5 | 3280000 | 16400000 | CÔNG TY CỔ PHẦN THIẾT BỊ Y TẾ QUẢNG NGÃI | 16400000 |  |  | 0 |  | quảng ngãi
241 | 0328.11 | Đèn Clar khám tai mũi họng (đèn không Dây cục sạc gián tiếp) | Đèn Clar JU_MI, TL-06A | TL-06A | Hộp/ 1 cái |  | Tiện Lợi | Việt Nam | Cái | 10 | [7 empty] | 5 | [10 empty] | 5 | 5 | 10 | 5 |  | 5 |  | 5 | 620000 | 6200000 | CÔNG TY CỔ PHẦN THIẾT BỊ Y TẾ QUẢNG NGÃI | 6200000 |  |  | 0 |  | quảng ngãi
328 | 0865.11 | Denfil màu A1 | Composite đặc Denfil 4g, màu A1 | Cây/ 4g | Cây/ 4g |  | Vericom | Hàn Quốc | Cây | 12 | [18 empty] | 0 | 12 | 12 | 0 |  | 0 |  | 12 | 220000 | 2640000 | CÔNG TY CỔ PHẦN THIẾT BỊ Y TẾ QUẢNG NGÃI | 2640000 |  |  | 0 |  | quảng ngãi
329 | 0866.11 | Denfil màu A2 | Composite đặc Denfil 4g, màu A2 | Cây/ 4g | Cây/ 4g |  | Vericom | Hàn Quốc | Cây | 12 | [9 empty] | 5 | [8 empty] | 5 | 7 | 12 | 5 |  | 5 | 4 | 3 | 220000 | 2640000 | CÔNG TY CỔ PHẦN THIẾT BỊ Y TẾ QUẢNG NGÃI | 2640000 |  |  | 0 |  | quảng ngãi
330 | 0867.11 | Denfil màu A3 | Composite đặc Denfil 4g, màu A3 | Cây/ 4g | Cây/ 4g |  | Vericom | Hàn Quốc | Cây | 12 | [9 empty] | 5 | [8 empty] | 5 | 7 | 12 | 5 |  | 5 | 4 | 3 | 220000 | 2640000 | CÔNG TY CỔ PHẦN THIẾT BỊ Y TẾ QUẢNG NGÃI | 2640000 |  |  | 0 |  | quảng ngãi
331 | 0868.11 | Denfil màu A3,5 | Composite đặc Denfil 4g, màu A3,5 | Cây/ 4g | Cây/ 4g |  | Vericom | Hàn Quốc | Cây | 12 | [9 empty] | 5 | [8 empty] | 5 | 7 | 12 | 5 |  | 5 | 4 | 3 | 220000 | 2640000 | CÔNG TY CỔ PHẦN THIẾT BỊ Y TẾ QUẢNG NGÃI | 2640000 |  |  | 0 |  | quảng ngãi
332 | 0869.11 | Denfil màu A4 | Composite đặc Denfil 4g, màu A4 | Cây/ 4g | Cây/ 4g |  | Vericom | Hàn Quốc | Cây | 12 | [18 empty] | 0 | 12 | 12 | 0 |  | 0 |  | 12 | 220000 | 2640000 | CÔNG TY CỔ PHẦN THIẾT BỊ Y TẾ QUẢNG NGÃI | 2640000 |  |  | 0 |  | quảng ngãi
369 | 0956.11 | Điện cực bóc tách và đốt cầm máu, đầu hình L | Điện cực bóc tách và đốt cầm máu, đầu hình L | cỡ 5 mm, dài 36 cm | Túi/ 1 cái |  | Karl Storz | Đức | Cái | 2 | [18 empty] | 0 | 2 | 2 | 0 |  | 0 |  | 2 | 4320000 | 8640000 | CÔNG TY CỔ PHẦN THIẾT BỊ Y TẾ QUẢNG NGÃI | 8640000 |  |  | 0 |  | quảng ngãi
370 | 0958.11 | Điện cực cắt tạo góc (dùng cho Sản khoa) | Điện cực cắt tạo góc | Cỡ 24Fr, loại một chân | Túi/ 1 cái |  | Karl Storz | Đức | Cái | 2 | [18 empty] | 0 | 2 | 2 | 0 |  | 0 |  | 2 | 1510000 | 3020000 | CÔNG TY CỔ PHẦN THIẾT BỊ Y TẾ QUẢNG NGÃI | 3020000 |  |  | 0 |  | quảng ngãi
371 | 0959.11 | Điện cực xẻ (dùng cho Sản khoa) | Điện cực xẻ | Cỡ 24Fr, loại một chân | Túi/ 1 cái |  | Karl Storz | Đức | Cái | 2 | [18 empty] | 0 | 2 | 2 | 0 |  | 0 |  | 2 | 1510000 | 3020000 | CÔNG TY CỔ PHẦN THIẾT BỊ Y TẾ QUẢNG NGÃI | 3020000 |  |  | 0 |  | quảng ngãi
289 | 0655.11 | Dụng cụ cắt trĩ tự động sử dụng kỹ thuật LONGO | Dụng cụ cắt trĩ tự động sử dụng kỹ thuật LONGO | Gồm: máy tự động khâu cắt tròn đường kính ngoài 34mm, đường kính lưỡi dao 24mm; dụng cụ móc chỉ khâu tự động điều chỉnh chiều cao kim mở 4mm, đóng 0,8mm-1,5mm với độ chính xác cao, kim bằng titanium; dụng cụ nong hậu môn, dụng cụ soi hậu môn cây rút chỉ bằng nhựa. | Hộp/ 1 cái |  | Jiangsu Kangyou Medical Instruments Co., Ltd | Trung Quốc | Cái | 120 | [10 empty] | 10 | 10 | 10 | 10 |  |  | 10 |  | 20 | 100 | 120 | 30 |  | 30 |  | 90 | 3280000 | 393600000 | CÔNG TY CỔ PHẦN THIẾT BỊ Y TẾ QUẢNG NGÃI | 393600000 |  |  | 0 |  | quảng ngãi
333 | 0870.11 | Egernol Sultan Cheists INC | Eugenol Sultan 30ml | Lọ/ 30ml | Lọ/ 30ml |  | Sultan | Mỹ | Lọ | 5 | [18 empty] | 0 | 5 | 5 | 0 |  | 0 |  | 5 | 80000 | 400000 | CÔNG TY CỔ PHẦN THIẾT BỊ Y TẾ QUẢNG NGÃI | 400000 |  |  | 0 |  | quảng ngãi
334 | 0871.11 | Etching | Etching PSP-Gel 5ml | Ống/ 5ml | Ống/ 5ml |  | PSP | Anh | Ống | 10 |  |  | 10 | 10 | [5 empty] | 5 | [8 empty] | 15 | -5 | 20 | 15 |  | 15 | 3 | 2 | 80000 | 800000 | CÔNG TY CỔ PHẦN THIẾT BỊ Y TẾ QUẢNG NGÃI | 1600000 | 5 |  | 5 |  | quảng ngãi
290 | 0658.11 | Fillter tip 1000microlit | Fillter tip 1000microlit | Hộp/96 cái | Hộp/96 cái |  | SSI | Mỹ | Hộp | 30 | [17 empty] | 22 | 22 | 8 | 60 | 22 |  | 22 | 30 | 8 | 143000 | 4290000 | CÔNG TY CỔ PHẦN THIẾT BỊ Y TẾ QUẢNG NGÃI | 8580000 |  |  | 0 |  | quảng ngãi
291 | 0659.11 | Fillter tip 100microlit | Fillter tip 100microlit | Hộp/96 cái | Hộp/96 cái |  | SSI | Mỹ | Hộp | 30 | [17 empty] | 2 | 2 | 28 | 30 | 2 |  | 2 | 10 | 18 | 136000 | 4080000 | CÔNG TY CỔ PHẦN THIẾT BỊ Y TẾ QUẢNG NGÃI | 4080000 |  |  | 0 |  | quảng ngãi
292 | 0660.11 | Fillter tip 10microlit | Fillter tip 10microlit | Hộp/96 cái | Hộp/96 cái |  | SSI | Mỹ | Hộp | 20 | [17 empty] | 5 | 5 | 15 | 30 | 5 |  | 5 | 20 | 5 | 140000 | 2800000 | CÔNG TY CỔ PHẦN THIẾT BỊ Y TẾ QUẢNG NGÃI | 4200000 |  |  | 0 |  | quảng ngãi
335 | 0876.11 | Fuji IX lớn | Fuji IX lớn (15g:8g), màu A3 | Hộp/ 15g:8g | Hộp/ 15g:8g |  | GC | Nhật | Hộp | 6 | [18 empty] | 0 | 6 | 6 | 0 |  | 0 |  | 6 | 1260000 | 7560000 | CÔNG TY CỔ PHẦN THIẾT BỊ Y TẾ QUẢNG NGÃI | 7560000 | 3 |  | 3 |  | quảng ngãi
336 | 0877.11 | Fuji IX A3.5 | Fuji IX lớn (15g:8g), màu A3,5 | Hộp/ 15g:8g | Hộp/ 15g:8g |  | GC | Nhật | Hộp | 12 | [18 empty] | 0 | 12 | 12 | 0 |  | 0 |  | 12 | 1260000 | 15120000 | CÔNG TY CỔ PHẦN THIẾT BỊ Y TẾ QUẢNG NGÃI | 15120000 |  |  | 0 |  | quảng ngãi
337 | 0878.11 | Fuji one | Fuji I lớn (35g:20ml) | Hộp/ 35g:20ml | Hộp/ 35g:20ml |  | GC | Nhật | Hộp | 2 | [18 empty] | 0 | 2 | 2 | 0 |  | 0 |  | 2 | 1630000 | 3260000 | CÔNG TY CỔ PHẦN THIẾT BỊ Y TẾ QUẢNG NGÃI | 3260000 |  |  | 0 |  | quảng ngãi
212 | 0081.11 | Gạc mét y tế | Gạc mét y tế | Xấp, dài 20m | Bao/ 1000 mét |  | An Lành | Việt Nam | Met | 5000 | 1000 | 1000 | [13 empty] | 1000 | 1000 |  | 2000 | 3000 | 5000 | 3000 |  | 3000 |  | 2000 | 2945 | 14725000 | CÔNG TY CỔ PHẦN THIẾT BỊ Y TẾ QUẢNG NGÃI | 14725000 | 600 |  | 600 |  | quảng ngãi
213 | 0083.11 | Gạc phẫu thuật bụng vô trùng 30x40 | Gạc phẫu thuật bụng vô trùng 30x40x6 lớp cản quang vô trùng | 30cm x 40cm x 6 có cản quang vô trùng | Gói/ 5 miếng | thùng /600 cái | An Lành | Việt Nam | Miếng | 15000 | [8 empty] | 3600 |  | 600 | 600 | [6 empty] | 600 | 14400 | 15000 | 600 |  | 600 |  | 14400 | 3925 | 58875000 | CÔNG TY CỔ PHẦN THIẾT BỊ Y TẾ QUẢNG NGÃI | 58875000 | 300 |  | 300 |  | quảng ngãi
214 | 0084.11 | Gạc phẫu thuật bụng vô trùng 60x15 | Gạc phẫu thuật ổ bụng 60cm x 15cm x 6 lớp có cản quang vô trùng | 60cm x 15 cm x6 có cản quang vô trùng | Gói/ 5 miếng |  | An Lành | Việt Nam | Miếng | 30000 | [18 empty] | 0 | 30000 | 30000 | 0 |  | 0 |  | 30000 | 3150 | 94500000 | CÔNG TY CỔ PHẦN THIẾT BỊ Y TẾ QUẢNG NGÃI | 94500000 |  |  | 0 |  | quảng ngãi
215 | 0085.11 | Gạc phẫu thuật bụng vô trùng 60x30 | Gạc phẫu thuật ổ bụng 60cm x 30cm x 4 lớp vô trùng | 60cm x 30cm vô trùng | Gói/ 5 miếng |  | An Lành | Việt Nam | Miếng | 47000 | [18 empty] | 0 | 47000 | 47000 | 0 |  | 0 |  | 47000 | 3924 | 184428000 | CÔNG TY CỔ PHẦN THIẾT BỊ Y TẾ QUẢNG NGÃI | 184428000 |  |  | 0 |  | quảng ngãi
216 | 0086.11 | Gạc phẫu thuật bụng vô trùng 60x30 | Gạc phẫu thuật ổ bụng 60cm x 30cm x 4 lớp cản quang vô trùng | 60cmx30cm có cản quang vô trùng | Gói/ 5 miếng | T/600c | An Lành | Việt Nam | Miếng | 45000 | 3600 | 3600 | 2400 | 2400 | 3000 | 3000 | 6000 | 6000 |  | 3600 | 3250 | 3250 | 3250 | 3000 |  | 1200 | 10800 |  | 26050 | 18950 | 56000 | 36550 |  | 36550 | 600 | 18850 | 4040 | 181800000 | CÔNG TY CỔ PHẦN THIẾT BỊ Y TẾ QUẢNG NGÃI | 226240000 | 18600 |  | 18600 |  | quảng ngãi
217 | 0087.11 | Gạc phẫu thuật ruột thừa vô trùng | Gạc phẫu thuật ruột thừa 3,5cmx7,5cmx8 lớp cản quang vô trùng | 3,5cmx75cmx8 có cản quang vô trùng | Gói/ 3 miếng | 1.800/Thùng | An Lành | Việt Nam | Miếng | 10000 | 1800 | 1800 |  |  |  |  | 1800 | 1800 |  |  | 1800 | 1800 |  |  |  |  | 1800 |  | 5400 | 4600 | 12000 | 7800 |  | 7800 |  | 4200 | 1800 | 18000000 | CÔNG TY CỔ PHẦN THIẾT BỊ Y TẾ QUẢNG NGÃI | 21600000 | 3000 |  | 3000 |  | quảng ngãi
218 | 0089.11 | Gạc phẫu thuật vô trùng 10x10 | Gạc phẫu thuật 10cm x 10cm x 12 lớp vô trùng | 10cmx10cmx12 vô trùng | Gói/ 10 miếng | thùng/3.500 cái | An Lành | Việt Nam | Miếng | 130000 | 14000 | 14000 | 7000 | 7000 | 10500 | 10500 | 17500 | 17500 | 14000 | 14000 | 10500 | 10500 | 7000 | 8000 |  | 4000 | 35000 |  | 85500 | 44500 | 190000 | 121500 |  | 121500 |  | 68500 | 670 | 87100000 | CÔNG TY CỔ PHẦN THIẾT BỊ Y TẾ QUẢNG NGÃI | 127300000 | 59500 |  | 59500 |  | quảng ngãi
219 | 0090.11 | Gạc tẩm cồn Alcohol Pads | Gạc tẩm cồn | Túi/ 1 miếng | Túi/ 1 miếng |  | Thời Thanh Bình | Việt Nam | Miếng | 2400 | [18 empty] | 0 | 2400 | 2400 | 0 |  | 0 |  | 2400 | 148 | 355200 | CÔNG TY CỔ PHẦN THIẾT BỊ Y TẾ QUẢNG NGÃI | 355200 |  |  | 0 |  | quảng ngãi
254 | 0386.11 | Găng y tế sản (dài) tiệt trùng | Găng y tế cổ tay dài | chất liệu cao su | Hộp/ 40 đôi |  | Công ty CP Merufa | Việt Nam | Đôi | 100 | [18 empty] | 0 | 100 | 100 | 0 |  | 0 |  | 100 | 13750 | 1375000 | CÔNG TY CỔ PHẦN THIẾT BỊ Y TẾ QUẢNG NGÃI | 1375000 |  |  | 0 |  | quảng ngãi
255 | 0387.11 | Gel siêu âm | Gel siêu âm | chất lỏng, can/ 5 lít | Thùng/ 4 can Can/ 5 lít |  | Công ty CP Merufa | Việt Nam | Can | 80 |  |  |  |  | 8 | 8 |  |  |  |  | 28 | 28 |  |  |  |  | 20 |  | 36 | 44 | 110 | 56 |  | 56 | 15 | 39 | 82500 | 6600000 | CÔNG TY CỔ PHẦN THIẾT BỊ Y TẾ QUẢNG NGÃI | 9075000 | 50 |  | 50 | 10 | quảng ngãi
256 | 0393.11 | Giấy điện tim 3 cần | Giấy điện tim 3 cần | 63mm x 30m | Thùng 180 cuộn |  | Hải Anh | Việt Nam | Cuộn | 2500 |  |  | 200 | 200 | 50 | 50 | 200 | 200 | 230 | 230 | 100 | 100 | 250 | 250 |  | 260 | 400 |  | 1290 | 1210 | 2500 | 1690 |  | 1690 |  | 810 | 15000 | 37500000 | CÔNG TY CỔ PHẦN THIẾT BỊ Y TẾ QUẢNG NGÃI | 37500000 | 1000 |  | 1000 | 170 | quảng ngãi
257 | 0402.11 | Giấy in máy monitoring NIHON KOHDEN | Giấy in máy monitoring Nihon Kohden | FQ 550 - 3 - 100/ 50 x 100 x 300 | FQ 550 - 3 - 100/ 50 x 100 x 300 |  | Tianjin Grand Paper Industry Co.,Ltd -P.R.C | Trung Quốc | Xấp | 40 | [18 empty] | 0 | 40 | 40 | 0 |  | 0 |  | 40 | 28000 | 1120000 | CÔNG TY CỔ PHẦN THIẾT BỊ Y TẾ QUẢNG NGÃI | 1120000 |  |  | 0 |  | quảng ngãi
258 | 0409.11 | Giấy in nhiệt | Giấy in nhiệt | Khổ 57 x 20 m | Thùng 210 cuộn |  | Hải Anh | Việt Nam | Cuộn | 20 |  |  | 50 | 50 |  |  | 50 | 50 |  |  |  |  | 50 | 50 |  | 20 | 20 |  | 170 | -150 | 300 | 190 |  | 190 | 30 | 80 | 11000 | 220000 | CÔNG TY CỔ PHẦN THIẾT BỊ Y TẾ QUẢNG NGÃI | 3300000 | 100 |  | 100 | 20 | quảng ngãi
259 | 0414.11 | Giấy in UPC | Giấy siêu âm màu SONY UPC 21S | 21s UCC/EAN -128 | Thùng/ 6 hộp | Thùng/ 6 hộp | Sony | Nhật | Hộp | 12 |  |  | 2 | 2 |  |  | 2 | 2 |  |  | 2 | 2 |  |  |  | 1 | 2 |  | 7 | 5 | 16 | 9 |  | 9 | 2 | 5 | 2020000 | 24240000 | CÔNG TY CỔ PHẦN THIẾT BỊ Y TẾ QUẢNG NGÃI | 32320000 | 5 |  | 5 |  | quảng ngãi
338 | 0879.11 | Giấy nhám kẽ thiếc (band) | Nhám kẽ GC New Metal Strip | Hộp/ 12 cái | Hộp/ 12 cái | Hộp/30 tép | GC | Nhật | Cái | 20 | [18 empty] | 0 | 20 | 20 | 0 |  | 0 |  | 20 | 110000 | 2200000 | CÔNG TY CỔ PHẦN THIẾT BỊ Y TẾ QUẢNG NGÃI | 2200000 |  |  | 0 |  | quảng ngãi
242 | 0335.11 | Hộp chữ nhật Inox 23x10x 5cm | Hộp chữ nhật inox 23x11x5cm | chất liệu inox, 23x11x5cm | Thùng/ 50 cái | Hộp/30 tép | Vinh Tấn | Việt Nam | Cái | 40 | [18 empty] | 0 | 40 | 40 | 0 |  | 0 |  | 40 | 35000 | 1400000 | CÔNG TY CỔ PHẦN THIẾT BỊ Y TẾ QUẢNG NGÃI | 1400000 |  |  | 0 |  | quảng ngãi
243 | 0336.11 | Hộp chữ nhật Inox 33x19x7cm | Hộp chữ nhật inox 33x19x7cm | chất liệu inox, 33x19x7cm | Thùng/ 20 cái | Hộp/30 tép | Vinh Tấn | Việt Nam | Cái | 55 |  | 10 | [16 empty] | 10 | 45 | 55 | 10 |  | 10 |  | 45 | 102000 | 5610000 | CÔNG TY CỔ PHẦN THIẾT BỊ Y TẾ QUẢNG NGÃI | 5610000 |  |  | 0 |  | quảng ngãi
244 | 0337.11 | Hộp đựng bông cồn đúc có nắp | Hộp đựng bông inox nhỏ đúc 7.5x6 | chất liệu inox, 7.5x6cm | Thùng/ 100 cái |  | Vinh Tấn | Việt Nam | Cái | 60 | [18 empty] | 0 | 60 | 60 | 0 |  | 0 |  | 60 | 22500 | 1350000 | CÔNG TY CỔ PHẦN THIẾT BỊ Y TẾ QUẢNG NGÃI | 1350000 |  |  | 0 |  | quảng ngãi
339 | 0882.11 | Hộp đựng mũi khoan tròn | Hộp cắm mũi khoan | 75 lỗ | 75 lỗ |  | TÀI | Việt Nam | Cái | 1 | [18 empty] | 0 | 1 | 1 | 0 |  | 0 |  | 1 | 165000 | 165000 | CÔNG TY CỔ PHẦN THIẾT BỊ Y TẾ QUẢNG NGÃI | 165000 |  |  | 0 |  | quảng ngãi
340 | 0883.11 | Hộp đựng trâm giũa chữ nhật | Hộp nội nha chữ nhật (Endodontic box) | Hộp đựng trâm giũa chữ nhật | Cái |  | Seamoon | Pakistan | Cái | 1 | [18 empty] | 0 | 1 | 1 | 0 |  | 0 |  | 1 | 142000 | 142000 | CÔNG TY CỔ PHẦN THIẾT BỊ Y TẾ QUẢNG NGÃI | 142000 |  |  | 0 |  | quảng ngãi
245 | 0340.11 | Hộp inox tròn phi 340 | Hộp hấp fi 340 | chất liệu inox, fi340 | Thùng/ 5 cái |  | Vinh Tấn | Việt Nam | Cái | 5 | [18 empty] | 0 | 5 | 5 | 0 |  | 0 |  | 5 | 515000 | 2575000 | CÔNG TY CỔ PHẦN THIẾT BỊ Y TẾ QUẢNG NGÃI | 2575000 |  |  | 0 |  | quảng ngãi
341 | 0884.11 | Hydroxyt Canci | Calcium Hydroxide Powder 56,6g Ca(OH)2 | Lọ/ 56,6g | Lọ/ 56,6g |  | DHARMA | Mỹ | Lọ | 4 | [18 empty] | 0 | 4 | 4 | 0 |  | 0 |  | 4 | 220000 | 880000 | CÔNG TY CỔ PHẦN THIẾT BỊ Y TẾ QUẢNG NGÃI | 880000 |  |  | 0 |  | quảng ngãi
342 | 0886.11 | Kẹp gắp | Kẹp gắp bông nha | Vĩ/ 12 cây | Gói/ 1 cái |  | Prime | Pakistan | Cái | 60 | [18 empty] | 0 | 60 | 60 | 0 |  | 0 | 30 | 30 | 21000 | 1260000 | CÔNG TY CỔ PHẦN THIẾT BỊ Y TẾ QUẢNG NGÃI | 1260000 | 20 |  | 20 |  | quảng ngãi
246 | 0345.11 | Kẹp phẩu tích có mấu, không mấu các cỡ | Kẹp phẫu tích không mấu 14cm, 16cm | Chất liệu inox | Hộp/ 10 cái |  |  | Pakistan | Cái | 30 |  |  | 10 | 20 | [12 empty] | 10 |  | 20 | 10 | 60 | 30 |  | 30 |  | 30 | 22000 | 660000 | CÔNG TY CỔ PHẦN THIẾT BỊ Y TẾ QUẢNG NGÃI | 1320000 | 10 |  | 10 |  | quảng ngãi
220 | 0095.11 | Khẩu trang VC65 có nẹp | Khẩu trang có nẹp VC-65 | 1 gói/ cái, có nẹp | Túi 1 cái |  | Neovision | Việt Nam | Cái | 132 | [16 empty] | 10 |  | 0 | 132 | 132 | 10 |  | 10 |  | 122 | 26500 | 3498000 | CÔNG TY CỔ PHẦN THIẾT BỊ Y TẾ QUẢNG NGÃI | 3498000 |  |  | 0 |  | quảng ngãi
247 | 0347.11 | Khay chữ nhật inox 22 x 17cm | Khay chữ nhật inox 22x17cm | chất liệu inox, 22x17x2cm | Thùng/ 50 cái |  | Vinh Tấn | Việt Nam | Cái | 18 | [6 empty] | 5 | 5 | [10 empty] | 5 | 13 | 18 | 5 |  | 5 |  | 13 | 26500 | 477000 | CÔNG TY CỔ PHẦN THIẾT BỊ Y TẾ QUẢNG NGÃI | 477000 | 5 |  | 5 |  | quảng ngãi
293 | 0670.11 | Khuôn đúc bệnh phẩm | Khuôn đúc bệnh phẩm | 24x24x6 mm, chất liệu thép không gỉ | Túi/ 10 cái |  | Diapath | Ý | Cái | 20 | [18 empty] | 0 | 20 | 20 | 0 |  | 0 |  | 20 | 87750 | 1755000 | CÔNG TY CỔ PHẦN THIẾT BỊ Y TẾ QUẢNG NGÃI | 1755000 |  |  | 0 |  | quảng ngãi
236 | 0278.11 | Kim chích máu | Kim chích máu | Hộp 200 Cây | Hộp/ 200 cây |  | Greetmed | Trung Quốc | Cây | 8400 | 2000 | 3000 |  |  | 2000 | 2000 | [6 empty] | 2000 | 2000 |  |  | 2000 |  | 7000 | 1400 | 16000 | 9000 | 1000 | 10000 | 2000 | 4000 | 180 | 1512000 | CÔNG TY CỔ PHẦN THIẾT BỊ Y TẾ QUẢNG NGÃI | 2880000 | 4000 |  | 4000 |  | quảng ngãi
279 | 0537.11 | Kim chích thông động tĩnh mạch G17 | Kim cánh bướm thận nhân tạo xoay được AVF 17G HTC-30W | Tiêu chuẩn: EN ISO 13485, EC. Đầu kim 2 mặt vát, cánh bướm xoay được, có khóa cài, đầu nối luer-lock, lòng kim tráng silicon, kích cỡ 1,5x25x300 mm, tiệt trùng bằng tia gamma. | Thùng/ 500 cái | Thùng/ 500 cái | Nipro Corporation/ Nhật | Thái Lan | Cái | 80000 | 6000 | 6000 |  |  | 1000 | 1000 | 6000 | 6000 | 4000 | 4000 | 4000 | 4000 | 4000 | 4000 |  | 3200 | 12000 |  | 28200 | 51800 | 80000 | 40200 |  | 40200 | 3000 | 36800 | 7480 | 598400000 | CÔNG TY CỔ PHẦN THIẾT BỊ Y TẾ QUẢNG NGÃI | 598400000 | 30000 |  | 30000 | 4000 | quảng ngãi
388 | 1032.11 | Kim chọc tĩnh mạch quay Surflo I.V Catheter các số | Kim chọc tĩnh mạch quay Surflo I.V. Catheter các số | .Chất liệu ETFE đảm bảo tương đồng sinh học cao, ít gây kích ứng đỏ da, viêm tĩnh mạch, đặc biệt khi luu kim lâu tới 72h. .Chất liệu ETFE đảm bảo cho thành Ca-tê-te đủ cứng, đàn hồi tốt, ôm kim. Ca-tê-te dễ dàng đi qua da vào tĩnh mạch, sử dụng được khi chọc tĩnh mạch cảnh, động mạch quay và động mạch đùi | Hộp/ 50 cái |  | Terumo/ Nhật | Philippines | Cái | 1000 | [7 empty] | 300 | [10 empty] | 300 | 700 | 1000 | 300 |  | 300 |  | 700 | 11340 | 11340000 | CÔNG TY CỔ PHẦN THIẾT BỊ Y TẾ QUẢNG NGÃI | 11340000 |  |  | 0 |  | quảng ngãi
248 | 0354.11 | Kìm kẹp kim các cỡ | Kẹp cầm kim 14cm, 16cm | Chất liệu inox | Hộp/ 10 cái |  |  | Đức | Cái | 30 |  |  | 20 | 20 | [14 empty] | 20 | 10 | 30 | 20 |  | 20 |  | 10 | 22000 | 660000 | CÔNG TY CỔ PHẦN THIẾT BỊ Y TẾ QUẢNG NGÃI | 660000 | 10 |  | 10 |  | quảng ngãi
237 | 0298.11 | Kim nha khoa số 27 | Kim nha khoa số 27G | số 27 | Hộp/ 100 cây |  | Terumo/ Nhật | Nhật | Cây | 1500 | [6 empty] | 100 | 100 |  | 200 | [5 empty] | 200 | 300 |  | 500 | 1000 | 1500 | 800 |  | 800 |  | 700 | 1490 | 2235000 | CÔNG TY CỔ PHẦN THIẾT BỊ Y TẾ QUẢNG NGÃI | 2235000 | 700 |  | 700 |  | quảng ngãi
294 | 0672.11 | Lam kính | Lam kính, trơn 7102 | Hộp 72 cái | Hộp 72 cái |  | Greetmed | Trung Quốc | Hộp | 380 |  | 30 |  |  | 20 | 20 | [5 empty] | 50 | 30 | 30 |  |  | 50 |  | 130 | 250 | 380 | 180 |  | 180 |  | 200 | 14900 | 5662000 | CÔNG TY CỔ PHẦN THIẾT BỊ Y TẾ QUẢNG NGÃI | 5662000 | 120 |  | 120 | 20 | quảng ngãi
295 | 0673.11 | Lam kính mài nhám | Lam kính, nhám 7105 | Hộp 72 cái | Hộp 72 cái |  | Greetmed | Trung Quốc | Cái | 4320 | [18 empty] | 0 | 4320 | 4320 | 0 |  | 0 |  | 4320 | 268 | 1157760 | CÔNG TY CỔ PHẦN THIẾT BỊ Y TẾ QUẢNG NGÃI | 1157760 |  |  | 0 |  | quảng ngãi
343 | 0892.11 | Lentulo số 25 | Lentulo Mani số 25 | Hộp/ 4 cái | Hộp/ 4 cái |  | Mani/ Nhật | Nhật | Hộp | 6 | [18 empty] | 0 | 6 | 6 | 0 |  | 0 |  | 6 | 96000 | 576000 | CÔNG TY CỔ PHẦN THIẾT BỊ Y TẾ QUẢNG NGÃI | 576000 |  |  | 0 |  | quảng ngãi
344 | 0893.11 | Lentulo số 30 | Lentulo Mani số 30 | Hộp/ 4 cái | Hộp/ 4 cái |  | Mani/ Nhật | Nhật | Hộp | 6 | [18 empty] | 0 | 6 | 6 | 0 |  | 0 |  | 6 | 96000 | 576000 | CÔNG TY CỔ PHẦN THIẾT BỊ Y TẾ QUẢNG NGÃI | 576000 |  |  | 0 |  | quảng ngãi
345 | 0894.11 | Lentulo số 35 | Lentulo Mani số 35 | Hộp/ 4 cái | Hộp/ 4 cái |  | Mani/ Nhật | Nhật | Hộp | 5 | [18 empty] | 0 | 5 | 5 | 0 |  | 0 |  | 5 | 96000 | 480000 | CÔNG TY CỔ PHẦN THIẾT BỊ Y TẾ QUẢNG NGÃI | 480000 |  |  | 0 |  | quảng ngãi
296 | 0678.11 | Lưỡi dao bào da (lạng da) | Lưỡi dao bào da Feather | 1 túi/ 1 cái. Tiệt trùng bằng tia Gamma | Hộp/ 20 cái |  | Feather | Nhật | Cái | 120 |  |  | 50 | 60 | [12 empty] | 40 | 40 | 100 | 20 | 200 | 100 |  | 100 |  | 100 | 68250 | 8190000 | CÔNG TY CỔ PHẦN THIẾT BỊ Y TẾ QUẢNG NGÃI | 13650000 | 80 |  | 80 |  | quảng ngãi
297 | 0679.11 | Lưỡi dao cắt vi phẫu S35 | Lưỡi dao cắt vi phẫu | Hộp/ 50 Lưỡi | Hộp/ 50 cái |  | Kai/ Ema | Nhật | Hộp | 17 |  | 5 | [10 empty] | 5 | 5 |  |  | 2 |  | 10 | 7 | 17 | 12 |  | 12 |  | 5 | 2720000 | 46240000 | CÔNG TY CỔ PHẦN THIẾT BỊ Y TẾ QUẢNG NGÃI | 46240000 |  |  | 0 |  | quảng ngãi
298 | 0681.11 | Lưỡi dao mổ số 10 | Lưỡi dao mổ số 10 | số 10 | Hộp/ 100 cái |  | Ishwari | Ấn độ | Cái | 9000 | 500 |  | 800 | 1300 | 200 | 200 | 600 | 600 | 600 | 600 | 400 | 800 | 400 | 400 |  | 300 | 1500 |  | 4200 | 4800 | 9000 | 5300 |  | 5300 |  | 3700 | 800 | 7200000 | CÔNG TY CỔ PHẦN THIẾT BỊ Y TẾ QUẢNG NGÃI | 7200000 | 3000 |  | 3000 |  | quảng ngãi
299 | 0682.11 | Lưỡi dao mổ số 11 | Lưỡi dao mổ số 11 | số 11 | Hộp/ 100 cái |  | Ishwari | Ấn độ | Cái | 3500 | [6 empty] | 100 | 100 | 200 | 200 | 400 | 800 | 200 | 200 |  | 100 | 800 |  | 1400 | 2100 | 3500 | 1800 |  | 1800 |  | 1700 | 800 | 2800000 | CÔNG TY CỔ PHẦN THIẾT BỊ Y TẾ QUẢNG NGÃI | 2800000 | 1400 |  | 1400 |  | quảng ngãi
300 | 0683.11 | Lưỡi dao mổ số 15 | Lưỡi dao mổ số 15 | số 15 | Hộp/ 100 cái |  | Ishwari | Ấn độ | Cái | 1000 | 200 | 200 |  |  | 200 | 200 | [6 empty] | 100 | 100 |  | 100 | 200 |  | 600 | 400 | 1300 | 800 |  | 800 |  | 500 | 800 | 800000 | CÔNG TY CỔ PHẦN THIẾT BỊ Y TẾ QUẢNG NGÃI | 1040000 | 400 |  | 400 |  | quảng ngãi
301 | 0685.11 | Lưới thoát vị bẹn (Optilene mesh LP) hoặc tương đương | Lưới thoát vị Unomesh 10cm x 15cm | 10cm x 15cm | Hộp/ 5 miếng |  | Genco | Thổ Nhĩ Kỳ | Miếng | 50 | [18 empty] | 0 | 50 | 50 | 0 |  | 0 |  | 50 | 362000 | 18100000 | CÔNG TY CỔ PHẦN THIẾT BỊ Y TẾ QUẢNG NGÃI | 18100000 |  |  | 0 |  | quảng ngãi
302 | 0686.11 | Lưới thoát vị Premilene Mesh hoặc tương đương | Lưới thoát vị Unomesh 5cm x 10cm | 5cm x 10cm | Hộp/ 5 miếng |  | Genco | Thổ Nhĩ Kỳ | Miếng | 160 | 10 | 10 | 20 | 10 | [11 empty] | 10 | 40 |  | 30 | 130 | 160 | 30 |  | 30 |  | 130 | 265000 | 42400000 | CÔNG TY CỔ PHẦN THIẾT BỊ Y TẾ QUẢNG NGÃI | 42400000 | 100 |  | 100 | 15 | quảng ngãi
303 | 0687.11 | Lưới thoát vị Prolen Mesh hoặc tương đương | Lưới thoát vị Unomesh 6cm x 11cm | 6cm x 11cm | Hộp/ 5 miếng |  | Genco | Thổ Nhĩ Kỳ | Miếng | 60 | [5 empty] | 20 | 30 | 30 | 40 | 40 | [8 empty] | 90 | -30 | 120 | 120 |  | 120 |  | 0 | 289000 | 17340000 | CÔNG TY CỔ PHẦN THIẾT BỊ Y TẾ QUẢNG NGÃI | 34680000 |  |  | 0 |  | quảng ngãi
304 | 0688.11 | Lưới thoát vị Prolen Mesh hoặc tương đương | Lưới thoát vị Unomesh 15cm x 15cm | 15cm x 15cm | Hộp/ 5 miếng |  | Genco | Thổ Nhĩ Kỳ | Miếng | 10 | [18 empty] | 0 | 10 | 10 | 0 |  | 0 |  | 10 | 398000 | 3980000 | CÔNG TY CỔ PHẦN THIẾT BỊ Y TẾ QUẢNG NGÃI | 3980000 |  |  | 0 |  | quảng ngãi
249 | 0355.11 | Mask gây mê người lớn, trẻ em | Mask gây mê người lớn, trẻ em | Chất liệu silicone | Thùng/ 100 cái |  | Suzhou Yudu | Trung Quốc | Cái | 80 | [18 empty] | 0 | 80 | 80 | 0 |  | 0 |  | 80 | 28000 | 2240000 | CÔNG TY CỔ PHẦN THIẾT BỊ Y TẾ QUẢNG NGÃI | 2240000 |  |  | 0 |  | quảng ngãi
250 | 0358.11 | Mask thở khí dung người lớn , trẻ em | Mask thở khí dung người lớn, trẻ em | Chất liệu polymer | Túi/ 1 cái |  | Zibo Eastmed | Trung Quốc | Cái | 70 | [6 empty] | 20 | 20 |  |  |  | 20 |  |  |  |  | 30 |  | 40 | 30 | 140 | 70 |  | 70 |  | 70 | 13650 | 955500 | CÔNG TY CỔ PHẦN THIẾT BỊ Y TẾ QUẢNG NGÃI | 1911000 | 40 |  | 40 |  | quảng ngãi
346 | 0896.11 | Mặt gương nha khoa | Mặt gương nha | Hộp/ 12 cái | Hộp/ 12 cái |  | Seamoon | Pakistan | Cái | 144 | [18 empty] | 0 | 144 | 144 | 0 |  | 0 | 60 | 84 | 10000 | 1440000 | CÔNG TY CỔ PHẦN THIẾT BỊ Y TẾ QUẢNG NGÃI | 1440000 | 60 |  | 60 |  | quảng ngãi
305 | 0689.11 | Mặt nạ bóp bóng rời | Mask gây mê người lớn, trẻ em | Chất liệu nhựa | Thùng/ 100 cái |  | Suzhou Yudu | Trung Quốc | Cái | 10 | [9 empty] | 15 |  | 20 |  |  |  |  | 40 | 40 | 75 | -65 | 150 | 80 |  | 80 |  | 70 | 27700 | 277000 | CÔNG TY CỔ PHẦN THIẾT BỊ Y TẾ QUẢNG NGÃI | 4155000 | 40 |  | 40 |  | quảng ngãi
221 | 0097.11 | Mũ giấy phẫu thuật (Nam; nữ) | Mũ giấy phẫu thuật vô trùng | Chất liệu giấy, đã tiệt khuẩn | Túi 1 cái | 1.500 cái/ thùng | Thời Thanh Bình | Việt Nam | Cái | 53000 | 1500 | 1500 |  |  | 4500 | 4500 | 12000 | 12000 |  |  | 4500 | 4500 | 4500 | 4500 |  | 4500 | 12000 |  | 31500 | 21500 | 68500 | 43500 |  | 43500 | 3000 | 22000 | 682 | 36146000 | CÔNG TY CỔ PHẦN THIẾT BỊ Y TẾ QUẢNG NGÃI | 46717000 | 25000 |  | 25000 | 4000 | quảng ngãi
347 | 0900.11 | Mũi khoan chóp | Mũi khoan chóp | Vĩ/ 5 cái | Vĩ/ 5 cái |  | Mani | Nhật | Cái | 36 | [18 empty] | 0 | 36 | 36 | 0 |  | 0 |  | 36 | 28000 | 1008000 | CÔNG TY CỔ PHẦN THIẾT BỊ Y TẾ QUẢNG NGÃI | 1008000 | 50 |  | 50 |  | quảng ngãi
348 | 0901.11 | Mũi khoan thẳng | Mũi khoan thẳng | Vĩ/ 5 cái | Vĩ/ 5 cái |  | Mani | Nhật | Cái | 156 | [18 empty] | 0 | 156 | 156 | 0 |  | 0 |  | 156 | 30000 | 4680000 | CÔNG TY CỔ PHẦN THIẾT BỊ Y TẾ QUẢNG NGÃI | 4680000 | 50 |  | 50 |  | quảng ngãi
372 | 0960.11 | Nắp đậy silicone cho Trocar (màu đen) (50/40) | Nắp đậy Trocar cỡ 11mm | Đường kính 11 mm (5 cái/gói) | Gói/ 5 cái |  | Karl Storz | Đức | Cái | 5 | [18 empty] | 0 | 5 | 5 | 0 |  | 0 |  | 5 | 450000 | 2250000 | CÔNG TY CỔ PHẦN THIẾT BỊ Y TẾ QUẢNG NGÃI | 2250000 |  |  | 0 |  | quảng ngãi
267 | 0454.11 | Nẹp chống xoay ngắn H1 | Nẹp chống xoay ngắn | Chất liệu : Vải cotton, vải không dệt, vải có lỗ thoáng khí, vải tricot. Khóa Velcro, nẹp hợp kim nhôm. | Túi/ 1 cái |  | Gia Hưng | Việt Nam | Cái | 600 | [16 empty] | 100 |  | 0 | 600 | 600 | 100 |  | 100 | 100 | 400 | 92000 | 55200000 | CÔNG TY CỔ PHẦN THIẾT BỊ Y TẾ QUẢNG NGÃI | 55200000 | 300 |  | 300 | 50 | quảng ngãi
268 | 0455.11 | Nẹp cổ tay H1 | Nẹp cẳng tay ôm ngón cái | Vải cotton, vải không dệt, vải có lỗ thoáng khí, Khóa Velcro, nẹp hợp kim nhôm. | Túi/ 1 cái |  | Gia Hưng | Việt Nam | Cái | 10 | [18 empty] | 0 | 10 | 10 | 0 |  | 0 |  | 10 | 48300 | 483000 | CÔNG TY CỔ PHẦN THIẾT BỊ Y TẾ QUẢNG NGÃI | 483000 |  |  | 0 |  | quảng ngãi
269 | 0460.11 | Nẹp Iselin (Nhôm) | Nẹp Iselin 25cm | Chất liệu : Hợp kim nhôm đặc biệt dễ uốn cong nhưng rất chắc chắn khi cố định. Lớp xốp mềm, thoáng khí. | Túi/ 50 cái |  | Gia Hưng | Việt Nam | Cái | 650 | [6 empty] | 120 | 120 | 50 | 50 | [5 empty] | 150 | 50 |  | 320 | 330 | 650 | 370 |  | 370 |  | 280 | 9000 | 5850000 | CÔNG TY CỔ PHẦN THIẾT BỊ Y TẾ QUẢNG NGÃI | 5850000 | 250 |  | 250 |  | quảng ngãi
270 | 0461.11 | Nẹp ngón tay cái H1 | Nẹp cẳng tay ôm ngón cái | Nẹp hợp kim nhôm, vải không dệt, vải có lỗ thoáng khí. Khóa Velcro. | Túi/ 1 cái |  | Gia Hưng | Việt Nam | Cái | 10 | [18 empty] | 0 | 10 | 10 | 0 |  | 0 |  | 10 | 49600 | 496000 | CÔNG TY CỔ PHẦN THIẾT BỊ Y TẾ QUẢNG NGÃI | 496000 |  |  | 0 |  | quảng ngãi
306 | 0696.11 | Nhiệt kế treo tường | Nhiệt kế treo tường | 1 cái/ hộp | Hộp/ 1 cái |  |  | Trung Quốc | Cái | 5 | [18 empty] | 0 | 5 | 5 | 0 |  | 0 |  | 5 | 18000 | 90000 | CÔNG TY CỔ PHẦN THIẾT BỊ Y TẾ QUẢNG NGÃI | 90000 |  |  | 0 |  | quảng ngãi
251 | 0365.11 | Ống kền cắm pince, kéo | Ống cắm panh inox | chất liệu inox | Thùng/ 50 cái |  | Vinh Tấn | Việt Nam | Cái | 15 | [18 empty] | 0 | 15 | 15 | 0 |  | 0 |  | 15 | 33600 | 504000 | CÔNG TY CỔ PHẦN THIẾT BỊ Y TẾ QUẢNG NGÃI | 504000 |  |  | 0 |  | quảng ngãi
252 | 0366.11 | Ống nghe tim phổi 1 Dây | Tai nghe huyết áp FT-805 | Cái /hộp | Hộp/ 1 cái |  | TANAKA SANGYO | Nhật | Cái | 75 |  |  | 10 | 10 | [12 empty] | 10 |  | 10 | 65 | 75 | 20 |  | 20 | 10 | 45 | 88200 | 6615000 | CÔNG TY CỔ PHẦN THIẾT BỊ Y TẾ QUẢNG NGÃI | 6615000 | 5 |  | 5 |  | quảng ngãi
283 | 0571.11 | Ống nghiệm nhựa có nắp 5ml | Ống nghiệm nhựa có nắp | bằng nhựa, có nắp, 5ml | Túi/ 500 cái |  | Ngọc Xuân Dinh | Việt Nam | Cái | 26000 |  |  | 10000 | 10000 |  |  | 1000 | 1000 | 8000 | 8000 | [5 empty] | 2000 | 5000 |  | 21000 | 5000 | 39050 | 26000 |  | 26000 |  | 13050 | 310 | 8060000 | CÔNG TY CỔ PHẦN THIẾT BỊ Y TẾ QUẢNG NGÃI | 12105500 | 15000 |  | 15000 | 2500 | quảng ngãi
223 | 0125.11 | Ống nội khí quản lò xo 5,0- 5,5 - 6,0- 6,5- 7,0. sử dụng nhiều lần | Ống nội khí quản lò xo các số | Bằng nhựa PVC y tế/Số 5,0- 5,5 - 6,0- 6,5- 7,0. Sử dụng nhiều lần | Hộp/ 10 cái |  | Sumi | Ba Lan | Cái | 60 |  | 50 |  |  |  | 20 | [12 empty] | 70 | -10 | 70 | 70 |  | 70 |  | 0 | 165000 | 9900000 | CÔNG TY CỔ PHẦN THIẾT BỊ Y TẾ QUẢNG NGÃI | 11550000 |  |  | 0 |  | quảng ngãi
224 | 0128.11 | Ống thông tiệt trùng số 28 (Dẫn lưu ổ bụng) | Ống thông tiệt trùng số 28 (Ống dẫn lưu ổ bụng) | số 28, tiệt trùng | Bịch/ 100 cái |  | Công ty CP Merufa | Việt Nam | Cái | 800 | 200 | 200 |  |  |  |  | 200 | 200 | [8 empty] | 200 |  | 400 | 400 | 900 | 600 |  | 600 |  | 300 | 7920 | 6336000 | CÔNG TY CỔ PHẦN THIẾT BỊ Y TẾ QUẢNG NGÃI | 7128000 | 250 |  | 250 | 50 | quảng ngãi
307 | 0704.11 | Pipet nhỏ giọt | Pipet nhựa 1ml/ 3ml không tiệt trùng | Chất liệu nhựa | Hộp/ 500 cái |  | Greetmed | Trung Quốc | Cái | 100 |  |  | 4000 | 4000 | [14 empty] | 4000 | -3900 | 4000 | 4000 |  | 4000 |  | 0 | 390 | 39000 | CÔNG TY CỔ PHẦN THIẾT BỊ Y TẾ QUẢNG NGÃI | 1560000 |  |  | 0 |  | quảng ngãi
308 | 0708.11 | Quả bóp cao su fi 7 | Quả bóp cao su fi 7 | Chất liệu cao su | Thùng/ 360 cái |  | Greetmed | Trung Quốc | Cái | 10 | [18 empty] | 0 | 10 | 10 | 0 |  | 0 |  | 10 | 20000 | 200000 | CÔNG TY CỔ PHẦN THIẾT BỊ Y TẾ QUẢNG NGÃI | 200000 |  |  | 0 |  | quảng ngãi
280 | 0541.11 | Quả lọc máu thận nhân tạo Sureflux- 130E hoặc tương đương | Quả lọc thận Cellulose Triacetate Sureflux 130E | Màng lọc Middle flux, chất liệu Sợi tự nhiên Cellulose Triacetate, diện tích 1,3m², Kuf 1.780ml/h/100mmHg. | Thùng/ 24 quả | Thùng/ 24 quả | Nipro Corporation/ Nhật | Nhật | Quả | 10600 | 552 | 552 | 432 | 432 |  |  | 408 | 408 | 240 | 240 | 360 | 360 | 408 | 408 |  | 480 | 1152 |  | 2880 | 7720 | 10600 | 3648 | 240 | 3888 | 240 | 6472 | 367500 | 3895500000 | CÔNG TY CỔ PHẦN THIẾT BỊ Y TẾ QUẢNG NGÃI | 3895500000 | 2880 |  | 2880 | 400 | quảng ngãi
275 | 0511.11 | Que thử hóa học indicator strip hoặc tương đương | Que thử hóa học indicator strip | Que thử chỉ thị hóa học nhận dạng H2O2, chuyển từ đỏ sang vàng sang khi test. Hộp/1000 que | Hộp/ 1000 que |  | Advanced Sterilization Products | Mỹ | Que | 5000 | [18 empty] | 0 | 5000 | 5000 | 0 |  | 0 |  | 5000 | 2310 | 11550000 | CÔNG TY CỔ PHẦN THIẾT BỊ Y TẾ QUẢNG NGÃI | 11550000 |  |  | 0 |  | quảng ngãi
271 | 0463.11 | Rọ mây kéo tay | Rọ mây kéo tay | Bộ gồm 5 cái | Bộ gồm 5 cái |  |  | Việt Nam | Bộ | 5 | [18 empty] | 0 | 5 | 5 | 0 |  | 0 |  | 5 | 185000 | 925000 | CÔNG TY CỔ PHẦN THIẾT BỊ Y TẾ QUẢNG NGÃI | 925000 |  |  | 0 |  | quảng ngãi
373 | 0964.11 | Ruột kéo cắt chỉ, hàm hoạt động đơn | Ruột kéo cắt chỉ, hàm hoạt động đơn | Cỡ 5 mm, dài 36 cm | Túi/ 1 cái |  | Karl Storz | Đức | Cái | 10 | [6 empty] | 2 | 2 | [10 empty] | 2 | 8 | 10 | 2 |  | 2 |  | 8 | 8080000 | 80800000 | CÔNG TY CỔ PHẦN THIẾT BỊ Y TẾ QUẢNG NGÃI | 80800000 |  |  | 0 |  | quảng ngãi
374 | 0965.11 | Ruột kéo cắt mô loại Click'line hàm cong, có khía , hàm tác động đôi | Ruột kéo cắt mô loại Click'line hàm cong, có khía, hàm tác động đôi | Cỡ 5 mm, dài 36 cm. | Túi/ 1 cái |  | Karl Storz | Đức | Cái | 10 | [6 empty] | 2 | 2 | [10 empty] | 2 | 8 | 10 | 2 |  | 2 |  | 8 | 8080000 | 80800000 | CÔNG TY CỔ PHẦN THIẾT BỊ Y TẾ QUẢNG NGÃI | 80800000 |  |  | 0 |  | quảng ngãi
375 | 0966.11 | Ruột kẹp đốt lưỡng cực | Ruột kẹp đốt lưỡng cực | Chiều rộng hàm 3 mm, cỡ 5 mm, dài 33 cm | Túi/ 1 cái |  | Karl Storz | Đức | Cái | 20 | [18 empty] | 0 | 20 | 20 | 0 |  | 0 |  | 20 | 6430000 | 128600000 | CÔNG TY CỔ PHẦN THIẾT BỊ Y TẾ QUẢNG NGÃI | 128600000 |  |  | 0 |  | quảng ngãi
376 | 0967.11 | Ruột kẹp dùng kẹp ruột loại Click'line, hàm có cửa sổ | Ruột kẹp dùng kẹp ruột loại Click'line, hàm có cửa sổ | Cỡ 5 mm, dài 36 cm. | Túi/ 1 cái |  | Karl Storz | Đức | Cái | 10 | [6 empty] | 2 | 2 | [10 empty] | 2 | 8 | 10 | 2 |  | 2 |  | 8 | 7090000 | 70900000 | CÔNG TY CỔ PHẦN THIẾT BỊ Y TẾ QUẢNG NGÃI | 70900000 |  |  | 0 |  | quảng ngãi
377 | 0968.11 | Ruột kẹp gắp Manhes loại Click'line, hàm đa răng, độ rộng hàm 4.8mm, dùng gắp chính xác và không sang chấn | Ruột kẹp gắp Manhes loại Click'line, hàm đa răng, độ rộng hàm 4.8mm, dùng gắp chính xác và không sang chấn | Cỡ 5 mm, dài 36 cm, | Túi/ 1 cái |  | Karl Storz | Đức | Cái | 10 | [18 empty] | 0 | 10 | 10 | 0 |  | 0 |  | 10 | 7090000 | 70900000 | CÔNG TY CỔ PHẦN THIẾT BỊ Y TẾ QUẢNG NGÃI | 70900000 |  |  | 0 |  | quảng ngãi
378 | 0969.11 | Ruột kẹp Kelly loại Click'line, dài, dùng gắp và bóc tách, hàm hoạt động đôi | Ruột kẹp Kelly loại Click'line, dài, dùng gắp và bóc tách, hàm hoạt động đôi | Cỡ 5 mm, dài 36 cm | Túi/ 1 cái |  | Karl Storz | Đức | Cái | 10 | [6 empty] | 2 | 2 | [10 empty] | 2 | 8 | 10 | 2 |  | 2 |  | 8 | 7090000 | 70900000 | CÔNG TY CỔ PHẦN THIẾT BỊ Y TẾ QUẢNG NGÃI | 70900000 |  |  | 0 |  | quảng ngãi
379 | 0970.11 | Ruột kẹp phẫu tích BABCOCK loại Click'line, không sang chấn, hàm có cửa sổ, hàm hoạt động đôi | Ruột kẹp phẫu tích BABCOCK loại Click'line, không sang chấn, hàm có cửa sổ, hàm hoạt động đôi | Cỡ 5 mm, dài 36 cm, | Túi/ 1 cái |  | Karl Storz | Đức | Cái | 10 | [18 empty] | 0 | 10 | 10 | 0 |  | 0 |  | 10 | 7090000 | 70900000 | CÔNG TY CỔ PHẦN THIẾT BỊ Y TẾ QUẢNG NGÃI | 70900000 |  |  | 0 |  | quảng ngãi
380 | 0972.11 | Ruột kẹp phẫu tích, gập góc sang phải, hàm tác động đôi | Ruột kẹp phẫu tích, gập góc sang phải, hàm tác động đôi | Cỡ 5 mm, dài 36 cm | Túi/ 1 cái |  | Karl Storz | Đức | Cái | 10 | [18 empty] | 0 | 10 | 10 | 0 |  | 0 |  | 10 | 7090000 | 70900000 | CÔNG TY CỔ PHẦN THIẾT BỊ Y TẾ QUẢNG NGÃI | 70900000 |  |  | 0 |  | quảng ngãi
309 | 0713.11 | Sáp xương sọ não W810 hoặc tương đương | Sáp cầm máu vô trùng Bone Wax 2,5g | Bone wax cầm máu xương 2.5g; H/12 Miếng | Hộp/ 12 miếng |  | SMI AG | Bỉ | Miếng | 132 | 12 | 12 | 12 | 12 | 12 | 12 | 24 | 24 | 12 | 12 |  |  | 12 | 12 |  |  | 24 |  | 84 | 48 | 160 | 108 |  | 108 | 24 | 28 | 24500 | 3234000 | CÔNG TY CỔ PHẦN THIẾT BỊ Y TẾ QUẢNG NGÃI | 3920000 | 36 |  | 36 | 10 | quảng ngãi
349 | 0917.11 | Sò đánh bóng màu đỏ | Sò đánh bóng Acclean | màu đỏ | Hộp/ 200 con |  | Acclean | Mỹ | Con | 120 | [9 empty] | 200 | [8 empty] | 200 | -80 | 200 | 200 |  | 200 |  | 0 | 3800 | 456000 | CÔNG TY CỔ PHẦN THIẾT BỊ Y TẾ QUẢNG NGÃI | 760000 | 100 |  | 100 |  | quảng ngãi
225 | 0138.11 | Sonde Foley | Sonde Foley 2 nhánh các số | 2 nhánh các số | Thùng/ 500 cái | 500 cái/ thùng (10c/ H) | Zibo Eastmed | Trung Quốc | Cái | 7100 | 300 | 240 |  | 500 | 50 | 550 | 30 | 30 | 200 | 230 | 200 | 240 | 350 | 350 |  | 150 | 1000 | 850 | 3140 | 3960 | 7100 | 3815 |  | 3815 | 600 | 2685 | 8930 | 63403000 | CÔNG TY CỔ PHẦN THIẾT BỊ Y TẾ QUẢNG NGÃI | 63403000 | 1600 |  | 1600 | 400 | quảng ngãi
226 | 0140.11 | Sonde hậu môn (Rectal) | Sonde hậu môn (Rectal) | Bằng nhựa PVC y tế, các số | Hộp/ 100 cái |  | Greetmed | Trung Quốc | Cái | 200 | [15 empty] | 20 | 30 |  | 20 | 180 | 200 | 50 |  | 50 |  | 150 | 2730 | 546000 | CÔNG TY CỔ PHẦN THIẾT BỊ Y TẾ QUẢNG NGÃI | 546000 | 40 |  | 40 | 10 | quảng ngãi
227 | 0144.11 | Sonde hút nhớt (Suction catheter) các size | Sonde hút nhớt có van các cỡ | Các cỡ | Túi/ 1 cái |  | Suzhou Yudu | Trung Quốc | Cái | 1000 | [16 empty] | 2000 |  | 0 | 1000 | 1000 | 0 |  | 0 |  | 1000 | 1800 | 1800000 | CÔNG TY CỔ PHẦN THIẾT BỊ Y TẾ QUẢNG NGÃI | 1800000 |  |  | 0 |  | quảng ngãi
228 | 0147.11 | Sonde JJ Urovision các size 26cm open tip | Ống xông niệu quản chữ J (Double J Stent) | Dài 26cm, Các cỡ | Túi/ 1 cái, tiệt trùng |  | MEDPRO MEDICAL B.V | Hà Lan | Cái | 310 | [6 empty] | 60 | 60 |  |  | 40 | 40 | 20 | 20 |  |  | 40 |  | 120 | 190 | 310 | 160 |  | 160 | 30 | 120 | 253000 | 78430000 | CÔNG TY CỔ PHẦN THIẾT BỊ Y TẾ QUẢNG NGÃI | 78430000 | 120 |  | 120 |  | quảng ngãi
229 | 0148.11 | Sonde màng phổi các cỡ (Thoracic) | Ống dẫn lưu màng phổi các cỡ | Các cỡ | Gói/ 25 cái |  | Angiplast | Ấn độ | Cái | 170 | [6 empty] | 40 | 40 |  | 30 | [6 empty] | 50 | 50 | 120 | 50 | 250 | 120 | 30 | 150 | 30 | 70 | 24500 | 4165000 | CÔNG TY CỔ PHẦN THIẾT BỊ Y TẾ QUẢNG NGÃI | 6125000 | 100 |  | 100 | 15 | quảng ngãi
230 | 0150.11 | Sonde nelaton các cỡ | Sonde Nelaton các số | Chất liệu cao su mềm, Số 6 - 16 | Hộp/ 10 cái |  | Symphon Medical | Đài Loan | Cái | 1000 |  | 125 | [14 empty] | 50 | 50 | 175 | 825 | 1000 | 175 |  | 175 |  | 825 | 4788 | 4788000 | CÔNG TY CỔ PHẦN THIẾT BỊ Y TẾ QUẢNG NGÃI | 4788000 | 30 |  | 30 |  | quảng ngãi
231 | 0151.11 | Sonde Pezze các số | Ống thông Pezzer | Các số | Hộp/ 10 cái |  | Greetmed | Trung Quốc | Cái | 25 | 10 | 10 | [16 empty] | 10 | 15 | 25 | 10 |  | 10 | 10 | 5 | 16500 | 412500 | CÔNG TY CỔ PHẦN THIẾT BỊ Y TẾ QUẢNG NGÃI | 412500 |  |  | 0 |  | quảng ngãi
232 | 0153.11 | Sonde TKERH'S các cỡ | Ống thông chữ T (TKERH'S) | Số 12 đến số 18 | Hộp/ 10 cái |  | Greetmed | Trung Quốc | Cái | 60 | 20 | 20 |  | 10 |  |  |  | 15 | [10 empty] | 45 | 15 | 85 | 45 |  | 45 |  | 40 | 16500 | 990000 | CÔNG TY CỔ PHẦN THIẾT BỊ Y TẾ QUẢNG NGÃI | 1402500 | 40 |  | 40 | 5 | quảng ngãi
381 | 0974.11 | Tay cầm nhựa có khóa | Tay cầm nhựa có khóa | dùng với ống vỏ ngoài cách điện 5mm | Túi/ 1 cái |  | Karl Storz | Đức | Cái | 10 | [18 empty] | 0 | 10 | 10 | 0 |  | 0 |  | 10 | 6410000 | 64100000 | CÔNG TY CỔ PHẦN THIẾT BỊ Y TẾ QUẢNG NGÃI | 64100000 |  |  | 0 |  | quảng ngãi
382 | 0975.11 | Tay cầm nhựa không có khóa | Tay cầm nhựa không khóa | dùng với ống vỏ ngoài cách điện 5mm | Túi/ 1 cái |  | Karl Storz | Đức | Cái | 10 | [6 empty] | 5 | 5 | [10 empty] | 5 | 5 | 10 | 5 |  | 5 |  | 5 | 5450000 | 54500000 | CÔNG TY CỔ PHẦN THIẾT BỊ Y TẾ QUẢNG NGÃI | 54500000 |  |  | 0 |  | quảng ngãi
350 | 0918.11 | Tay khoan chậm (Low Speed) | Tay khoan chậm tốc NSK | Bộ/ 3 cái | Bộ/ 3 cái |  | NSK - Nhật | Trung Quốc | Cái | 2 | [18 empty] | 0 | 2 | 2 | 0 |  | 0 | 2 | 0 | 2650000 | 5300000 | CÔNG TY CỔ PHẦN THIẾT BỊ Y TẾ QUẢNG NGÃI | 5300000 |  |  | 0 |  | quảng ngãi
351 | 0919.11 | Tay khoan siêu tốc 2 lỗ | Tay khoan siêu tốc chuck bấm NSK | Hộp/ 1 cái | Hộp/ 1 cái |  | NSK - Nhật | Trung Quốc | Cái | 4 | [18 empty] | 0 | 4 | 4 | 0 |  | 0 | 4 | 0 | 1365000 | 5460000 | CÔNG TY CỔ PHẦN THIẾT BỊ Y TẾ QUẢNG NGÃI | 5460000 |  |  | 0 |  | quảng ngãi
352 | 0920.11 | Tay khoan siêu tốc 4 lỗ | Tay khoan siêu tốc chuck vặn NSK | Hộp/ 1 cái | Hộp/ 1 cái |  | NSK - Nhật | Trung Quốc | Cái | 2 | [18 empty] | 0 | 2 | 2 | 0 |  | 0 | 2 | 0 | 1090000 | 2180000 | CÔNG TY CỔ PHẦN THIẾT BỊ Y TẾ QUẢNG NGÃI | 2180000 |  |  | 0 |  | quảng ngãi
353 | 0921.11 | Thạch cao cứng | Thạch cao cứng Planet | 1 kg/bịch | 1 kg/bịch |  | Boral Prestia | Thái Lan | Bịch | 5 | [18 empty] | 0 | 5 | 5 | 0 |  | 0 |  | 5 | 43000 | 215000 | CÔNG TY CỔ PHẦN THIẾT BỊ Y TẾ QUẢNG NGÃI | 215000 |  |  | 0 |  | quảng ngãi
354 | 0922.11 | Thạch cao trắng | Thạch cao thường | 1 kg/bịch | 1 kg/bịch |  |  | Việt Nam | Bịch | 20 | [18 empty] | 0 | 20 | 20 | 0 |  | 0 |  | 20 | 8200 | 164000 | CÔNG TY CỔ PHẦN THIẾT BỊ Y TẾ QUẢNG NGÃI | 164000 |  |  | 0 |  | quảng ngãi
355 | 0923.11 | Thạch cao vàng | Thạch cao Snow Rock | 1 kg/bịch | 1 kg/bịch |  | Snow Rock | Hàn Quốc | Bịch | 10 | [18 empty] | 0 | 10 | 10 | 0 |  | 0 |  | 10 | 42000 | 420000 | CÔNG TY CỔ PHẦN THIẾT BỊ Y TẾ QUẢNG NGÃI | 420000 |  |  | 0 |  | quảng ngãi
356 | 0924.11 | Thám châm | Thám trâm răng | Gói/ 1 cái | Gói/ 1 cái |  | Seamoon | Pakistan | Cái | 60 | [18 empty] | 0 | 60 | 60 | 0 |  | 0 | 30 | 30 | 22000 | 1320000 | CÔNG TY CỔ PHẦN THIẾT BỊ Y TẾ QUẢNG NGÃI | 1320000 | 20 |  | 20 |  | quảng ngãi
284 | 0579.11 | Thẻ định nhóm máu ABO đầu giường trước truyền máu. | Thẻ định nhóm máu Serafol ABO | 2 test/ card.Hộp/50 cards ( tương đương 100 test) - Thẻ có 3 ô: anti A (màu xanh lá Cây), anti B (màu vàng) và ô Blut (control) không chứa kháng thể nhưng chứa dung dịch đệm photphat, Bảo quản 2 - 25 độ C, Kèm theo que lấy máu và trộn máu, foil dán bảo quản kết quả lâu dài lưu trữ trong bệnh án, tấm nhựa cài thẻ chống bay và thuận tiện khi truyền nhiều Túi máu cho một bệnh nhân. - Độ nhạy: Anti A: 100%; Anti B: 100% - Độ đặc hiệu: Anti A: 100%; Anti B: 100% | Hộp/ 50 cards 2 test/ cards |  | SIFIN | Đức | Test | 7000 |  | 2500 |  |  | 2500 | 2500 | [6 empty] | 2500 | 2500 |  |  | 2500 |  | 7500 | -500 | 20000 | 8500 |  | 8500 | 1500 | 10000 | 13890 | 97230000 | CÔNG TY CỔ PHẦN THIẾT BỊ Y TẾ QUẢNG NGÃI | 277800000 | 10000 |  | 10000 | 2000 | quảng ngãi
357 | 0925.11 | Trâm gai màu trắng | Kim gai TÀI trắng | 100 vĩ/ hộp | 100 vĩ/ hộp |  | TÀI | Việt Nam | Hộp | 1 | [18 empty] | 0 | 1 | 1 | 0 |  | 0 |  | 1 | 2400000 | 2400000 | CÔNG TY CỔ PHẦN THIẾT BỊ Y TẾ QUẢNG NGÃI | 2400000 |  |  | 0 |  | quảng ngãi
358 | 0926.11 | Trâm gai màu vàng | Kim gai TÀI vàng | 100 vĩ/ hộp | 100 vĩ/ hộp |  | TÀI | Việt Nam | Hộp | 2 | [18 empty] | 0 | 2 | 2 | 0 |  | 0 |  | 2 | 2400000 | 4800000 | CÔNG TY CỔ PHẦN THIẾT BỊ Y TẾ QUẢNG NGÃI | 4800000 |  |  | 0 |  | quảng ngãi
359 | 0927.11 | Trâm gai màu xanh | Kim gai TÀI xanh | 100 vĩ/ hộp | 100 vĩ/ hộp |  | TÀI | Việt Nam | Hộp | 1 | [18 empty] | 0 | 1 | 1 | 0 |  | 0 |  | 1 | 2400000 | 2400000 | CÔNG TY CỔ PHẦN THIẾT BỊ Y TẾ QUẢNG NGÃI | 2400000 |  |  | 0 |  | quảng ngãi
383 | 0976.11 | Trocar kim loại có vòng xoắn bên ngoài | Trocar kim loại vòng xoắn, cỡ 11mm, dài 10.5cm | Cỡ 11 mm, chiều dài 10.5 cm, nòng trong đầu nhọn hình tháp, vỏ ngoài xoắn có khóa Luer để bơm hơi ổ bụng, van Silicone tự đóng | Túi/ 1 cái |  | Karl Storz | Đức | Cái | 1 | [18 empty] | 0 | 1 | 1 | 0 |  | 0 |  | 1 | 9320000 | 9320000 | CÔNG TY CỔ PHẦN THIẾT BỊ Y TẾ QUẢNG NGÃI | 9320000 |  |  | 0 |  | quảng ngãi
384 | 0977.11 | Trocar kim loại có vòng xoắn bên ngoài | Trocar kim loại vòng xoắn, cỡ 6mm | cỡ 6mm, chiều dài 10.5 cm, nòng trong đầu nhọn hình tháp, vỏ ngoài xoắn có khóa Luer để bơm hơi ổ bụng, van Silicone tự đóng | Túi/ 1 cái |  | Karl Storz | Đức | Cái | 1 | [18 empty] | 0 | 1 | 1 | 0 |  | 0 |  | 1 | 9320000 | 9320000 | CÔNG TY CỔ PHẦN THIẾT BỊ Y TẾ QUẢNG NGÃI | 9320000 |  |  | 0 |  | quảng ngãi
310 | 0723.11 | Tuabin đo chức năng hô hấp | Tuabin đo chức năng hô hấp FlowMIR | 1 cái/túi | Hộp/ 60 cái |  | MIR | Ý | Cái | 20 | [18 empty] | 0 | 20 | 20 | 0 |  | 0 |  | 20 | 60000 | 1200000 | CÔNG TY CỔ PHẦN THIẾT BỊ Y TẾ QUẢNG NGÃI | 1200000 |  |  | 0 |  | quảng ngãi
253 | 0375.11 | Túi đựng oxy | Túi đựng oxy | Chất liệu bằng cao su | Thùng/ 50 cái |  | Greetmed | Trung Quốc | Cái | 50 |  | 10 |  |  |  |  | 10 | 10 |  |  | 10 | 10 |  |  |  | 5 | 5 |  | 35 | 15 | 65 | 40 | 4 | 44 | 6 | 15 | 132000 | 6600000 | CÔNG TY CỔ PHẦN THIẾT BỊ Y TẾ QUẢNG NGÃI | 8580000 | 15 |  | 15 |  | quảng ngãi
276 | 0516.11 | Túi hấp dẹp tiệt trùng | Túi hấp dẹp tiệt trùng | 75 mm x 200m | 75 mm x 200m |  | Mediwish | Trung Quốc | Cuộn | 12 | [9 empty] | 2 |  |  | 2 | 2 |  |  | 8 | 8 | 12 | 0 | 24 | 12 |  | 12 |  | 12 | 295000 | 3540000 | CÔNG TY CỔ PHẦN THIẾT BỊ Y TẾ QUẢNG NGÃI | 7080000 | 12 |  | 12 |  | quảng ngãi
277 | 0517.11 | Túi hấp dẹp tiệt trùng | Túi hấp dẹp tiệt trùng | 50 mm x 200m | 50 mm x 200m |  | Mediwish | Trung Quốc | Cuộn | 12 | [9 empty] | 1 | [6 empty] | 2 | 2 | 3 | 9 | 12 | 3 |  | 3 |  | 9 | 196000 | 2352000 | CÔNG TY CỔ PHẦN THIẾT BỊ Y TẾ QUẢNG NGÃI | 2352000 | 2 |  | 2 |  | quảng ngãi
385 | 0978.11 | Van trái khế Silicon dùng cho Trocar 11mm | Van trái khế silicone dùng cho Trocar 11mm | Đường kính 11mm (5 cái/gói) | Gói/ 5 cái |  | Karl Storz | Đức | Gói | 2 | [18 empty] | 0 | 2 | 2 | 0 |  | 0 |  | 2 | 525000 | 1050000 | CÔNG TY CỔ PHẦN THIẾT BỊ Y TẾ QUẢNG NGÃI | 1050000 |  |  | 0 |  | quảng ngãi
386 | 0979.11 | Van trái khế Silicon dùng cho Trocar 6 mm | Van trái khế silicone dùng cho Trocar 6mm | Đường kính 6 mm;(5 cái/gói) | Gói/ 5 cái |  | Karl Storz | Đức | Gói | 2 | [18 empty] | 0 | 2 | 2 | 0 |  | 0 |  | 2 | 525000 | 1050000 | CÔNG TY CỔ PHẦN THIẾT BỊ Y TẾ QUẢNG NGÃI | 1050000 |  |  | 0 |  | quảng ngãi
387 | 0980.11 | Vỏ ngoài bằng kim loại, được bọc cách điện, có đầu nối khóa Luer dùng cho vệ sinh | Vỏ ngoài cách điện | Cỡ 5 mm, dài 36 cm | Túi/ 1 cái |  | Karl Storz | Đức | Cái | 5 | [6 empty] | 5 | 5 | [10 empty] | 5 | 0 | 5 | 5 |  | 5 |  | 0 | 4250000 | 21250000 | CÔNG TY CỔ PHẦN THIẾT BỊ Y TẾ QUẢNG NGÃI | 21250000 |  |  | 0 |  | quảng ngãi
390 | 0168.11 | Chỉ cromic catgut 2-0 kim tròn | Chromic Catgut 3.5(2/0)75cm 1/2CR26 | Chỉ tiêu thiên nhiên tan châm 2/0 kim tròn 1/2 chiều dài chỉ 75cm , chiều dài kim 26 | Hộp/30 tép | Hộp/30 tép | Tép | Mebiphar JSC | Việt Nam | 2000 | 60 | 60 | [6 empty] | 60 | 60 |  |  | 90 | 90 |  |  | 120 | 120 | 330 | 1670 | 900 | 330 |  | 330 |  | 570 | 17500 | 35000000 | CÔNG TY CỔ PHẦN DƯỢC PHẨM VÀ SINH HỌC Y TẾ | 15750000 | 180 |  | 180 | 25 | sinh học
391 | 0170.11 | Chỉ cromic catgut 4-0 kim tam giác hoặc tương đương. | Chromic Catgut (4/0)75cm 3/8CT16 | Chỉ tiêu thiên nhiên tan châm 4/0 kim tam giác 3/8 chiều dài chỉ 75cm , chiều dài kim 16 | Hộp/30 tép | Hộp/30 tép | Tép | Mebiphar JSC | Việt Nam | 2100 |  |  |  |  | 168 | 168 |  | 90 | 150 | 150 | 60 | 60 | 180 | 180 |  | 90 | 420 | 420 | 1158 | 942 | 2100 | 1158 |  | 1158 |  | 942 | 17900 | 37590000 | CÔNG TY CỔ PHẦN DƯỢC PHẨM VÀ SINH HỌC Y TẾ | 37590000 | 750 |  | 750 | 120 | sinh học
392 | 0174.11 | Chỉ nilon 2-0 kim tam giác | Nylon 3(2/0)75cm 3/8 CT26 | Chỉ không tiêu đơn sợi Nylon màu xanh dương 2/0 kim tam giác 3/8 chiều dài chỉ 75cm , chiều dài kim 26 | Hộp/30 tép | Hộp/30 tép | Tép | Mebiphar JSC | Việt Nam | 6500 | 330 | 330 |  |  | 384 | 384 |  | 480 | 210 | 210 | 150 | 150 | 180 | 180 |  | 300 | 750 | 750 | 2784 | 3716 | 4972 | 2784 |  | 2784 |  | 2188 | 13500 | 87750000 | CÔNG TY CỔ PHẦN DƯỢC PHẨM VÀ SINH HỌC Y TẾ | 67122000 | 1380 |  | 1380 | 230 | sinh học
393 | 0175.11 | Chỉ nilon 3-0 kim tam giác M20E20 hoặc tương đương | Nylon (3/0)75cm 3/8 CT20 | Chỉ không tiêu đơn sợi Nylon màu xanh dương 3/0 kim tam giác 3/8 chiều dài chỉ 75cm , chiều dài kim 20 | Hộp/30 tép | Hộp/30 tép | Tép | Mebiphar JSC | Việt Nam | 9800 | 360 | 360 | 432 | 612 | 432 | 432 |  | 1290 | 450 | 450 | 660 | 660 | 540 | 540 |  | 436 | 1950 | 1950 | 6730 | 3070 | 12359 | 6730 |  | 6730 |  | 5629 | 12000 | 117600000 | CÔNG TY CỔ PHẦN DƯỢC PHẨM VÀ SINH HỌC Y TẾ | 148308000 | 4200 |  | 4200 | 600 | sinh học
394 | 0176.11 | Chỉ nilon 4-0 kim cắt M15E18 hoặc tương đương | Nylon (4/0)75cm 3/8 CT18 | Chỉ không tiêu đơn sợi Nylon màu xanh dương 4/0 kim tam giác 3/8 chiều dài chỉ 75cm , chiều dài kim 18 | Hộp/30 tép | Hộp/30 tép | Tép | Mebiphar JSC | Việt Nam | 5100 |  |  | 72 | 162 | 264 | 264 |  | 600 | 240 | 240 | 60 | 60 | 510 | 510 |  | 210 | 960 | 960 | 3006 | 2094 | 5100 | 3006 |  | 3006 |  | 2094 | 13000 | 66300000 | CÔNG TY CỔ PHẦN DƯỢC PHẨM VÀ SINH HỌC Y TẾ | 66300000 | 2010 |  | 2010 | 300 | sinh học
395 | 0212.11 | Chỉ silk 3–0 kim tròn | Black Silk 2(3/0)75cm 1/2CR26 | Chỉ không tiêu thiên nhiên đa sợi 3/0 kim tròn 1/2 chiều dài chỉ 75cm, chiều dài kim 26 | Hộp/30 tép | H/30 tép | Tép | Mebiphar JSC | Việt Nam | 1400 |  |  | 96 | 96 | 48 | 48 |  | 450 |  |  | 90 | 90 |  |  |  | 60 | 480 | 480 | 1224 | 176 | 2100 | 1224 |  | 1224 |  | 876 | 13100 | 18340000 | CÔNG TY CỔ PHẦN DƯỢC PHẨM VÀ SINH HỌC Y TẾ | 27510000 | 600 |  | 600 | 100 | sinh học
396 | 0213.11 | Chỉ silk 4–0 kim tam giác | Black Silk 1,5(4/0)75cm 3/8 CT18 | Chỉ không tiêu thiên nhiên đa sợi 4/0 kim tam giác 3/8 chiều dài chỉ 75cm, chiều dài kim 18 | Hộp/30 tép | H/30 tép | Tép | Mebiphar JSC | Việt Nam | 200 |  |  | 24 | 24 | 24 | 24 |  |  | 30 | 30 | [6 empty] | 30 | 30 | 108 | 92 | 200 | 108 |  | 108 |  | 92 | 14200 | 2840000 | CÔNG TY CỔ PHẦN DƯỢC PHẨM VÀ SINH HỌC Y TẾ | 2840000 | 30 |  | 30 | 10 | sinh học
397 | 0533.11 | Dây lọc máu thận nhân tạo | Bộ dây lọc thận | Tiêu chuẩn: EN ISO 13485. Bộ dây lọc máu Blood line set, chất liệu PVC y tế, tiệt trùng bằng ethylen oxide (ETO). Đường kính dây qua bơm máu 8x12 mm. Đường kính dây chính 4,4x6,6 mm. Chiều dài 420 mm. | 01 bộ/ bao |  | Công ty CP TTB-VTYT TMC | Việt Nam | Cái | 10000 |  | 96 | [16 empty] | 96 | 9904 | 10000 | 96 |  | 96 |  | 9904 | 49000 | 490000000 | CÔNG TY CPTM VÀ DƯỢC PHẨM TÂN THÀNH | 490000000 |  |  | 0 |  | tân thành
400 | 0225.11 | Chỉ Vicryl 2-0 kim tròn hoặc tương đương | Chỉ tiêu tổng hợp đa sợi RADIK (Polyglactin 910), số 2-0, dài 75cm, kim tròn, 26mm, 1/2C | Chỉ tiêu tổng hợp đa Sợi Polyglatin 910, chỉ 2/0, Sợi chỉ dài 75cm, kim tròn đầu tròn, chiều dài kim 26mm SH Plus, độ cong của kim 1/2 vòng tròn, 1 Sợi/gói, hộp 12 Sợi | 12 Tép/ Hộp | H/12 tép | Tép | Kollsut International | Mỹ | 2820 | 132 | 132 | 180 | 180 | 300 | 300 | 360 | 414 | 144 | 150 |  |  | 132 | 132 |  | 180 | 600 |  | 1488 | 1332 | 3420 | 2088 |  | 2088 |  | 1332 | 33000 | 93060000 | CÔNG TY TNHH THƯƠNG MẠI DƯỢC VÀ TRANG THIẾT BỊ Y TẾ TATA | 112860000 | 960 |  | 960 | 160 | tata
401 | 0227.11 | Chỉ Vicryl 4–0 kim tròn hoặc tương đương | Chỉ tiêu tổng hợp đa sợi RADIK (Polyglactin 910), số 4-0, dài 75cm, kim tròn, 20mm, 1/2C | Chỉ tiêu tổng hợp Polyglactine 910 được bọc bởi 50% là Polyglactine 370 và 50% là Calcium Stearate số 4/0, dài chỉ 75cm, kim 20mm, kim 1/2 đường tròn, kim tròn đầu tròn, kim SH-2 plus. Thời gian giữ vết khâu: 28 - 35 ngày, thời gian tiêu hoàn toàn: 56 - 70 ngày. Hộp 12 liếp (liếp 1 sợi). Tiêu chuẩn CE. G7 | 12 Tép/ Hộp | H/12 tép | Tép | Kollsut International | Mỹ | 2400 | [6 empty] | 158 | 156 | 96 | 96 | 48 | 48 | 36 | 36 |  |  | 300 |  | 336 | 2064 | 3120 | 780 |  | 780 |  | 2340 | 38500 | 92400000 | CÔNG TY TNHH THƯƠNG MẠI DƯỢC VÀ TRANG THIẾT BỊ Y TẾ TATA | 120120000 | 480 |  | 480 | 80 | tata
402 | 0230.11 | Chỉ vicryl 3–0 kim tròn hoặc tương đương | Chỉ tiêu tổng hợp đa sợi RADIK (Polyglactin 910), số 3-0, dài 75cm, kim tròn, 26mm, 1/2C | Chỉ tiêu tổng hợp đa Sợi Polyglatin 910, chỉ 3/0, Sợi chỉ dài 75cm, kim tròn đầu tròn, chiều dài kim 26mm SH Plus, độ cong của kim 1/2 vòng tròn, 1 Sợi/gói. | 12 Tép/ Hộp | H/12 tép | Tép | Kollsut International | Mỹ | 3060 | 168 | 168 |  | 120 | 120 | 120 | 408 | 408 | 336 | 332 | 144 | 144 | 144 | 144 |  |  | 720 |  | 1436 | 1624 | 3060 | 2264 |  | 2264 |  | 796 | 33000 | 100980000 | CÔNG TY TNHH THƯƠNG MẠI DƯỢC VÀ TRANG THIẾT BỊ Y TẾ TATA | 100980000 | 320 |  | 320 | 200 | tata
403 | 0231.11 | Chỉ vicryl 3–0 kim tròn hoặc tương đương | Chỉ tiêu tổng hợp đa sợi RADIK (Polyglactin 910), số 3-0, dài 75cm, kim tròn, 26mm, 1/2C | Chỉ tiêu tổng hợp Polyglactine 910 được bọc bởi 50% là Polyglactine 370 và 50% là Calcium Stearate số 3/0, dài chỉ 75cm, kim 26mm, kim 1/2 đường tròn, kim tròn đầu tròn, kim SH plus. Thời gian giữ vết khâu: 28 - 35 ngày, thời gian tiêu hoàn toàn: 56 - 70 ngày. Hộp 12 liếp (liếp 1 sợi). Tiêu chuẩn CE. G7 | 12 Tép/ Hộp | H/12 tép | Tép | Kollsut International | Mỹ | 1000 | [18 empty] | 0 | 1000 | 1000 | 0 |  | 0 |  | 1000 | 33000 | 33000000 | CÔNG TY TNHH THƯƠNG MẠI DƯỢC VÀ TRANG THIẾT BỊ Y TẾ TATA | 33000000 | 1000 |  | 1000 | 200 | tata
404 | 0233.11 | Chỉ vicryl số 1 kim tròn hoặc tương đương | Chỉ tiêu tổng hợp đa sợi RADIK (Polyglactin 910), số 1, dài 90cm, kim tròn, 40mm, thân lớn, 1/2C | Chỉ tiêu tổng hợp đa Sợi Polyglatin 910, Sợi chỉ dài 90cm, kim dài 40mm, kim tròn đầu tròn CT, độ cong của kim 1/2 vòng tròn, 1 Sợi/gói, hộp 12 Sợi | 12 Tép/ Hộp | H/12 tép | Tép | Kollsut International | Mỹ | 8300 | 371 | 372 | 120 | 120 | 252 | 252 | 444 | 404 | 384 | 388 | 324 | 324 | 192 | 192 |  | 276 | 900 |  | 2328 | 5972 | 8300 | 3228 |  | 3228 | 120 | 4952 | 38000 | 315400000 | CÔNG TY TNHH THƯƠNG MẠI DƯỢC VÀ TRANG THIẾT BỊ Y TẾ TATA | 315400000 | 1980 |  | 1980 | 300 | tata
405 | 0234.11 | Chỉ vicryl số 1 kim tròn hoặc tương đương | Chỉ tiêu tổng hợp đa sợi RADIK (Polyglactin 910), số 1, dài 90cm, kim tròn, 40mm, thân lớn, 1/2C | Chỉ tiêu tổng hợp Polyglactine 910 được bọc bởi 50% là Polyglatine 370 và 50% là Calcium Stearate số 1, dài chỉ 90cm, kim 40mm, kim 1/2 đường tròn, kim tròn đầu tròn, kim CT. Thời gian giữ vết khâu: 28 - 35 ngày, thời gian tiêu hoàn toàn: 56 - 70 ngày. Hộp 12 liếp (liếp 1 sợi). Tiêu chuẩn CE. G7 | 12 Tép/ Hộp | H/12 tép | Tép | Kollsut International | Mỹ | 5000 | [18 empty] | 0 | 5000 | 5000 | 0 |  | 0 |  | 5000 | 38000 | 190000000 | CÔNG TY TNHH THƯƠNG MẠI DƯỢC VÀ TRANG THIẾT BỊ Y TẾ TATA | 190000000 |  |  | 0 |  | tata
406 | 0548.11 | Bọc lấy máu đôi 250ml | Bọc lấy máu đôi 250ml (Double Blood Bag 250ml) | Ống dây lấy máu dài 1000 ± 50 mm, có 12 đoạn mã trên ống, có kẹp nhựa để khóa tạm thời đường lấy máu. - Kim lấy máu cỡ 16G, có nắp đậy không gây rỉ máu sau khi lấy đủ máu. Hệ thống gốm 2 túi: Túi 1 : Có dung tích 250ml để đựng máu toàn phần hoặc khối hồng cầu. Túi chứa sẵn 35ml dung dịch chống đông CPDA -1 để bảo quản máu toàn phần hoặc khối hồng cầu tới 35 ngày ở 40C . 100 ml dung dịch CPDA-1 có: Citric Acid (anhydrous) 0,299 g Sodium Citrate (dihydrate) 2,63 g Monobasic Sodium Phosphate (monohydrate) 0,222 g Dextrose (monohydrate) 3,19 g Adenine 0,0275 g Water for injections to 100 mL Túi 2 : dung tích 250ml để chứa huyết tương. Ống dây túi dài 560 mm với 8 dãy số ký hiệu để tránh thất lạc khi cắt thành 4 đoạn mẫu xét nghiệm. | 80 túi/ thùng | 80 túi/ thùng | Túi | Suzhou Laishi | Trung Quốc | 6000 | [18 empty] | 0 | 6000 | 320 | 0 |  | 0 |  | 320 | 56700 | 340200000 | CÔNG TY TNHH THƯƠNG MẠI DƯỢC VÀ TRANG THIẾT BỊ Y TẾ TATA | 18144000 |  |  | 0 |  | tata
407 | 0557.11 | Khay hỗ trợ xác định nhóm máu Seroplate hoặc tương đương | Khay hỗ trợ xác định nhóm máu Seroplate | 20 cái/lốc | 20 cái/lốc |  | Lốc | OBS Rainer Dylla | Đức | 1000 |  | 192 |  |  | 96 | 96 | 96 | 100 |  |  | 96 | 96 |  |  |  | 96 | 288 | 96 | 676 | 324 | 1900 | 868 |  | 868 |  | 1032 | 195000 | 195000000 | CÔNG TY TNHH THƯƠNG MẠI DƯỢC VÀ TRANG THIẾT BỊ Y TẾ TATA | 370500000 | 432 |  | 432 | 80 | tata
408 | 0558.11 | Kít thu nhận tiểu cầu 1050 (bao gồm túi chống đông ACD(A) 3001: 500ml) | Kít thu nhận tiểu cầu 1050 Scinomed (bao gồm túi chống đông ACD(A) 3001: 500ml) (Platelet Apheresis Set) | 8 bộ kít/thùng Bộ kit 1050 phù hợp với máy Haemonotics MCS, có kèm túi chống đông ACDA 3001; Hệ thống túi đơn và ống nhựa đảm bảo qui trình chiết tách khép kín; Bầu li tâm 225ml; Hệ thống kit đảm bảo có túi thu nhập huyết tương 1000ml, túi dự trữ tiểu cầu 1000ml (có thể dự trữ tiểu cầu 5-7 ngày); Kim 16G sắc bén có nắp bảo vệ đầu kim sau khi kim đã sử dụng xong; Có túi lấy mẫu máu người hiến máu 50ml và lấy mẫu tiểu cầu 50ml để kiểm tra chất lượng; Bộ phận lọc khí cho máu khi truyền máu trả lại người hiến. Túi khí 600ml; Có hộp khay dùng cho từng kit riêng biệt; Ống dẫn chất chống đông có bộ lọc khuẩn và kim ghim. | 8 bộ kít/ thùng | 8 bộ kít/ thùng | Bộ | Kít thu nhận tiểu cầu 1050 Scinomed: Scinomed Túi chống đông ACD-A 3001: Ravimed | Kít thu nhận tiểu cầu 1050 Scinomed: Trung Quốc; Túi chống đông ACD-A 3001: Ba Lan | 1000 |  | 80 |  |  |  | 80 | 80 | 80 | 40 | 40 |  | 80 |  |  |  | 152 | 88 |  | 512 | 488 | 1000 | 512 |  | 512 |  | 488 | 2590000 | 2590000000 | CÔNG TY TNHH THƯƠNG MẠI DƯỢC VÀ TRANG THIẾT BỊ Y TẾ TATA | 2590000000 | 488 |  | 488 |  | tata
409 | 1057.11 | Áo phẫu thuật 3 lớp L | Áo phẫu thuật 3 lớp L | - 01 x Áo phẫu thuật size L kích thước 132x152cm, không có khẩu trang, dùng vải SMMMS, có Bo tay thun mềm mại, ép dây bằng sóng siêu âm tăng khả năng chống dứt dây, ép tay bằng sóng siêu âm tăng khả năng chống thấm máu, chất dịch. Yêu cầu kỹ thuật chung sản phẩm: được tiệt trùng bằng khí EO, không chứa cao su tự nhiên, không gây dị ứng hoặc kích ứng cho da (có kết quả kiểm tra), Không chứa các độc tố (có kết quả kiểm tra), có tính năng chống thấm nước, cồn, chống tĩnh điện và không có bụi vải, mới 100%. - 01 x Khăn thấm 40 x57cm làm bằng vải spunlace thấm. | 1 bộ/ túi |  | Bộ | NTI VINA | Việt Nam | 2000 |  | 300 |  |  |  | 300 |  | 300 |  | 300 |  |  | 300 | 300 |  | 200 | 300 |  | 1700 | 300 | 3610 | 2000 |  | 2000 | 300 | 1310 | 37800 | 75600000 | CÔNG TY TNHH THƯƠNG MẠI DƯỢC VÀ TRANG THIẾT BỊ Y TẾ TATA | 136458000 | 1300 |  | 1300 |  | tata
410 | 1058.11 | Áo phẫu thuật 3 lớp M | Áo phẫu thuật 3 lớp M | - 01 x Áo phẫu thuật size M kích thước 120x137cm, không có khẩu trang, dùng vải SMMMS, có bo tay thun mềm mại, ép dây bằng sóng siêu âm tăng khả năng chống dứt dây, ép tay bằng sóng siêu âm tăng khả năng chống thấm máu, chất dịch. Yêu cầu kỹ thuật chung sản phẩm: được tiệt trùng bằng khí EO, không chứa cao su tự nhiên, không gây dị ứng hoặc kích ứng cho da (có kết quả kiểm tra), Không chứa các độc tố (có kết quả kiểm tra), có tính năng chống thấm nước, cồn, chống tĩnh điện và không có bụi vải, mới 100%. - 01 x Khăn thấm 50x60cm làm bằng vải spunlace thấm. | 1 bộ/ túi |  | Bộ | NTI VINA | Việt Nam | 2000 | [16 empty] | 150 |  | 0 | 2000 | 100 | 0 |  | 0 |  | 100 | 38400 | 76800000 | CÔNG TY TNHH THƯƠNG MẠI DƯỢC VÀ TRANG THIẾT BỊ Y TẾ TATA | 3840000 |  |  | 0 |  | tata
411 | 1061.11 | Bộ khăn chụp mạch vành C | Bộ khăn chụp mạch vành C | - 01 x Khăn phủ bàn dụng cụ 165x270cm, vải SMMMS 5 lớp, chống thấm nước, chống tỉnh điện và được ép bằng vải SMMMS và màng plastic màu, dùng công nghệ phun keo tự động giúp khăn không có nếp nhăn giữa hai bề mặt. - 01 x Khăn can thiệp mạch 240x390 cm 2 lỗ đùi và 1 lỗ tay, làm bằng vải không dệt SMMMS 5 lớp có gia cố vùng thấm, có màng phẫu thuật 3M, có màng plastic trong 2 bên. Yêu cầu kỹ thuật chung sản phẩm: được tiệt trùng bằng khí EO, không chứa độc tố (có kết quả kiểm tra), không gây dị ứng hoặc kích ứng cho da (có kết quả kiểm tra), không chứa cao su tự nhiên, có tính năng chống thấm nước, cồn, chống tĩnh điện và không có bụi vải, mới 100%, - 01 x Bao kính chắn chì 75x100 cm, màng plastic trong, có dây thun. - 01 x Tấm phủ chắn chì 100x140cm, màng plastic trong - 01 x Tấm phủ bàn dụng cụ 100x140, màng plastic trong - 01 x Bao chụp đầu đèn phi 65cm, màng plastic trong | 1 bộ/ túi |  | Bộ | NTI VINA | Việt Nam | 1000 |  | 10 |  | 90 |  | 100 | 100 | 100 |  | 100 |  |  | 100 | 100 |  | 100 |  |  | 600 | 400 | 1300 | 700 |  | 700 | 100 | 500 | 370000 | 370000000 | CÔNG TY TNHH THƯƠNG MẠI DƯỢC VÀ TRANG THIẾT BỊ Y TẾ TATA | 481000000 | 500 |  | 500 |  | tata
9 | 0501.11 | Giấy cuộn hấp tiệt trùng 200mm x70m | Giấy cuộn hấp tiệt trùng 200mm x70m | Chủng loại tương thích với máy hấp nhiệt độ thấp 200mm x70m | Thùng / 4 cuộn | 4 cuộn/ thùng | Cuộn | Rup 's | Ấn Độ | 2 |  |  |  |  | 1 | 1 | [9 empty] | 1 |  |  | 2 | 0 | 2 | 1 |  | 1 |  | 1 | 1808000 | 3616000 | CÔNG TY TNHH THIẾT BỊ Y TẾ BÌNH MINH | 3616000 | 1 |  | 1 |  | Tb bình minh
10 | 0502.11 | Giấy cuộn hấp tiệt trùng 250mm x70m | Giấy cuộn hấp tiệt trùng 250mm x70m | Chủng loại tương thích với máy hấp nhiệt độ thấp 250mm x70m | Thùng / 4 cuộn | 4 cuộn/ thùng | Cuộn | Rup 's | Ấn Độ | 6 | [16 empty] | 3 | 3 | 3 | 3 | 6 | 3 |  | 3 | 1 | 2 | 2239000 | 13434000 | CÔNG TY TNHH THIẾT BỊ Y TẾ BÌNH MINH | 13434000 | 2 |  | 2 |  | Tb bình minh
11 | 0503.11 | Giấy cuộn hấp tiệt trùng 100mm x70m | Giấy cuộn hấp tiệt trùng 100mm x70m | Chủng loại tương thích với máy hấp nhiệt độ thấp 100mm x70m | Thùng / 4 cuộn | 4 cuộn/ thùng | Cuộn | Rup 's | Ấn Độ | 22 | [8 empty] | 4 | [7 empty] | 4 | 4 | 4 | 18 | 22 | 4 |  | 4 | 4 | 14 | 1008000 | 22176000 | CÔNG TY TNHH THIẾT BỊ Y TẾ BÌNH MINH | 22176000 | 2 |  | 2 |  | Tb bình minh
12 | 0505.11 | Giấy cuộn hấp tiệt trùng 75mm x 70m | Giấy cuộn hấp tiệt trùng 75mm x 70m | Chủng loại tương thích với máy hấp nhiệt độ thấp 75mm x 70m | Thùng / 4 cuộn | 4 cuộn/ thùng | Cuộn | Rup 's | Ấn Độ | 10 |  |  |  |  | 2 | 1 |  |  | 1 | [6 empty] | 4 |  |  | 5 | 5 | 10 | 5 |  | 5 |  | 5 | 830000 | 8300000 | CÔNG TY TNHH THIẾT BỊ Y TẾ BÌNH MINH | 8300000 | 4 |  | 4 |  | Tb bình minh
13 | 0508.11 | Giấy cuộn TYVEK 200mm x70m hoặc tương đương | Giấy cuộn TYVEK 200mm x70m | Thùng/4 cuộn | Thùng / 4 cuộn | 4 cuộn/ thùng | Cuộn | Rup 's | Ấn Độ | 4 | [16 empty] | 3 | 2 | 2 | 2 | 4 | 3 |  | 3 |  | 1 | 1807000 | 7228000 | CÔNG TY TNHH THIẾT BỊ Y TẾ BÌNH MINH | 7228000 | 1 |  | 1 |  | Tb bình minh
14 | 0525.11 | Túi hấp tiệt trùng loại phồng | Túi hấp tiệt trùng loại phồng | Khổ 300 mm x 100m | Thùng / 4 cuộn |  | Cuộn | Rup 's | Ấn Độ | 4 | [5 empty] | 1 | [10 empty] | 1 | 1 | 2 | 2 | 4 | 2 |  | 2 |  | 2 | 846000 | 3384000 | CÔNG TY TNHH THIẾT BỊ Y TẾ BÌNH MINH | 3384000 |  |  | 0 |  | Tb bình minh
412 | 0434.11 | Phim X quang 28x35cm sử dụng cho máy in phim Carestream | Phim Carestream, cỡ 28 x 35cm | 28x35cm. Hộp 125 tấm | Hộp 125 tấm |  | Carestream | Mỹ | Tấm | 2000 | [18 empty] | 0 | 2000 | 2000 | 0 |  | 0 |  | 2000 | 33550 | 67100000 | CÔNG TY TNHH TRANG THIẾT BỊ Y TẾ QUỐC TẾ | 67100000 |  |  | 0 |  | tb quốc tế
413 | 0435.11 | Phim X quang 35x43cm sử dụng cho máy in phim Carestream | Phim Carestream, cỡ 35 x 43cm | 35x43cm. Hộp 125 tấm | Hộp 125 tấm |  | Carestream | Mỹ | Tấm | 2000 | [18 empty] | 0 | 2000 | 2000 | 0 |  | 0 |  | 2000 | 52350 | 104700000 | CÔNG TY TNHH TRANG THIẾT BỊ Y TẾ QUỐC TẾ | 104700000 |  |  | 0 |  | tb quốc tế |  | 0
415 | 0077.11 | Gạc đắp bỏng kháng khuẩn, BACTIGRAS 10 x 10cm vô trùng | Gạc đắp bỏng kháng khuẩn, BACTIGRAS 10 x 10cm vô trùng | + Gạc đắp bỏng kháng khuẩn BACTIGRAS + Kích thước 10 x 10cm vô trùng | 50 miếng/hộp |  | Miếng | Smith&Nephew | Trung Quốc | 60 | [18 empty] | 0 | 60 | 4 | 0 |  | 0 |  | 4 | 30000 | 1800000 | CÔNG TY TNHH THÀNH AN- HÀ NỘI | 120000 |  |  | 0 |  | thành an
416 | 0416.11 | Miếng áp (opsite) dùng trong phẫu thuật, thủ thuật vô trùng sau mổ 15,5cmx 8,5cm (chống thấm nước) | Miếng áp (opsite) dùng trong phẫu thuật, thủ thuật vô trùng sau mổ 15,5cmx 8,5cm (chống thấm nước) | + OPSITE POST OP , dùng trong thay khớp,phẫu thuật cột sống, kết hợp xương, dán vô trùng sau phẫu thuật + kích thước 15,5cmx 8,5cm (chống thấm nước) | 20 miếng/hộp |  | Miếng | Smith&Nephew | Trung Quốc | 180 | [18 empty] | 0 | 180 | 7 | 0 |  | 0 |  | 7 | 40000 | 7200000 | CÔNG TY TNHH THÀNH AN- HÀ NỘI | 280000 |  |  | 0 |  | thành an
417 | 0417.11 | Miếng áp (opsite) dùng trong phẫu thuật, thủ thuật vô trùng sau mổ 20cm x 10 cm (chống thấm nước) | Miếng áp (opsite) dùng trong phẫu thuật, thủ thuật vô trùng sau mổ 20cm x 10 cm (chống thấm nước) | '+ OPSITE POST OP , dùng trong thay khớp,phẫu thuật cột sống, kết hợp xương, dán vô trùng sau phẫu thuật + kích thước 20cm x 10cm (chống thấm nước) | 20 miếng/hộp |  | Miếng | Smith&Nephew | Trung Quốc | 50 | [18 empty] | 0 | 50 | 3 | 0 |  | 0 |  | 3 | 60000 | 3000000 | CÔNG TY TNHH THÀNH AN- HÀ NỘI | 180000 |  |  | 0 |  | thành an
418 | 0418.11 | Miếng áp (opsite) dùng trong phẫu thuật, thủ thuật vô trùng sau mổ 25cm x 10cm (chống thấm nước) | Miếng áp (opsite) dùng trong phẫu thuật, thủ thuật vô trùng sau mổ 25cm x 10cm (chống thấm nước) | '+ OPSITE POST OP , dùng trong thay khớp,phẫu thuật cột sống, kết hợp xương, dán vô trùng sau phẫu thuật + kích thước 25cm x 10cm (chống thấm nước) | 20 miếng/hộp |  | Miếng | Smith&Nephew | Trung Quốc | 50 | [18 empty] | 0 | 50 | 5 | 0 |  | 0 |  | 5 | 60000 | 3000000 | CÔNG TY TNHH THÀNH AN- HÀ NỘI | 300000 |  |  | 0 |  | thành an
419 | 0419.11 | Miếng áp (opsite) dùng trong phẫu thuật, thủ thuật vô trùng sau mổ 6.5x5cm (chống thấm nước) | Miếng áp (opsite) dùng trong phẫu thuật, thủ thuật vô trùng sau mổ 6.5x5cm (chống thấm nước) | '+ OPSITE POST OP , dùng trong thay khớp,phẫu thuật cột sống, kết hợp xương, dán vô trùng sau phẫu thuật + kích thước 6.5cm x 5cm(chống thấm nước) | 100 miếng/hộp |  | Miếng | Smith&Nephew | Trung Quốc | 50 | [18 empty] | 0 | 50 | 2 | 0 |  | 0 |  | 2 | 15000 | 750000 | CÔNG TY TNHH THÀNH AN- HÀ NỘI | 30000 |  |  | 0 |  | thành an
420 | 0420.11 | Miếng áp (opsite) dùng trong phẫu thuật, thủ thuật vô trùng sau mổ 9,5cmx 8,5cm (chống thấm nước) | Miếng áp (opsite) dùng trong phẫu thuật, thủ thuật vô trùng sau mổ 9,5cmx 8,5cm (chống thấm nước) | + OPSITE POST OP , dùng trong thay khớp,phẫu thuật cột sống, kết hợp xương, dán vô trùng sau phẫu thuật + kích thước 9,5cmx 8,5cm (chống thấm nước) | 20 miếng/hộp |  | Miếng | Smith&Nephew | Trung Quốc | 60 | [18 empty] | 0 | 60 | 5 | 0 |  | 0 |  | 5 | 32000 | 1920000 | CÔNG TY TNHH THÀNH AN- HÀ NỘI | 160000 |  |  | 0 |  | thành an
421 | 0421.11 | Miếng áp (opsite) dùng trong phẫu thuật, thủ thuật vô trùng sau mổ OPSITE POST-OP 30x10cm (chống thấm nước) | Miếng áp (opsite) dùng trong phẫu thuật, thủ thuật vô trùng sau mổ OPSITE POST-OP 30x10cm (chống thấm nước) | '+ OPSITE POST OP , dùng trong thay khớp,phẫu thuật cột sống, kết hợp xương, dán vô trùng sau phẫu thuật + kích thước 30cm x 10cm (chống thấm nước) | 20 miếng/hộp |  | Miếng | Smith&Nephew | Trung Quốc | 500 | [18 empty] | 0 | 500 | 5 | 0 |  | 0 |  | 5 | 90000 | 45000000 | CÔNG TY TNHH THÀNH AN- HÀ NỘI | 450000 |  |  | 0 |  | thành an
422 | 0642.11 | Dây cưa sọ não Olivecrona unbreakable wire saw 400 mm hoặc tương đương | Dây cưa sọ não Olivecrona unbreakable wire saw 400 mm | Đường kính 1.3mm, dài 400mm, Gói/5 Sợi | 10 sợi/gói |  | Sợi | Medin | CH Séc | 20 | [11 empty] | 10 | [6 empty] | 10 | 10 | 20 | 20 |  | 20 |  | 0 | 250000 | 5000000 | CÔNG TY TNHH THÀNH AN- HÀ NỘI | 5000000 |  |  | 0 |  | thành an
423 | 0729.11 | Đĩa đệm nhân tạo | Đĩa đệm nhân tạo | - 1 cái/hộp, tiệt trùng sẳn chính hãng sản xuất. - Hình dạng: hình hạt đậu, có răng - Vật liệu: PEEK, có ít nhất 4 chổ cản quang - Chiều dài: 25, 30 và 36mm - Chiều cao: 7, 8, 9, 10, 11, 12, 13, 14 và 15mm - Chiều sâu (trước - sau): 10mm - Độ ưởn (lordosis): 6 độ | 1 cái/hộp |  | Cái | Medtronic | Mỹ | 20 | [18 empty] | 0 | 20 | 1 | 0 |  | 0 |  | 1 | 12000000 | 240000000 | CÔNG TY TNHH THÀNH AN- HÀ NỘI | 12000000 |  |  | 0 |  | thành an
424 | 0732.11 | Bộ dụng cụ bơm xi măng qua đốt sống | Bộ dụng cụ bơm xi măng qua đốt sống | Nhựa Y tế. Bơm bằng cách vặn tròn theo cùng chiều kim đồng hồ. Ciment được đưa qua Trocar gắn trực tiếp vào kim chọc dò cuống sống. | 1 cái/hộp |  | Cái | Teknimed | Pháp | 10 | [18 empty] | 0 | 10 | 1 | 0 |  | 0 |  | 1 | 24500000 | 245000000 | CÔNG TY TNHH THÀNH AN- HÀ NỘI | 24500000 |  |  | 0 |  | thành an
425 | 0997.11 | Gía đỡ (stent) các loại, các cỡ | Stent ĐMV phủ thuốc Resolute Integrity các cỡ | Nền tảng khung stent là stent Integrity với hệ thống di chuyển MicroTrac Stent được chỉ định dùng cho bệnh nhân đái tháo đường Thiết kế đặc biệt Continuous Sinusoid Lớp phủ polyme Biolinx và thuốc Zotarolimus Khả năng áp sát thành mạch comformability tối ưu khi đi qua những tổn thương khó tiếp cận Crossing profile: 2.25-2.75mm: 0.97-1.04mm, 3.0-4.0: 1.04-1.19mm Kích thước 2.25-4.0mm, dài 8-38mm | 1 cái/hộp |  | Cái | Medtronic | Ireland | 50 | [18 empty] | 0 | 50 | 8 | 6 |  | 6 |  | 2 | 44500000 | 2225000000 | CÔNG TY TNHH THÀNH AN- HÀ NỘI | 356000000 | 14 |  | 14 |  | thành an
426 | 1016.11 | Bóng nong (balloon) các loại, các cỡ | Bóng nong ĐMV áp lực cao NC Euphora các cỡ | - Bóng nong mạch vành áp lực cao: bền, chịu áp lực bình thường 14atm, áp lực vỡ bóng 20atm (ngoại trừ 4.5 và 5.0, áp lực vỡ bóng là 18atm), thân bóng mềm, linh hoạt. - Đường kính hệ thống bóng (Profile) 0.018”. - Chiều dài thân hữu dụng bóng 145 cm - Guiding tương thích 5F. Dây dẫn tương thích 0.014" - Thiết kế: hypotube - Vật liệu bóng làm bằng SCP (Semi Crystalline Polymer), 3 fold (3 nếp gấp). - Điểm đánh dấu (Marker típ): Platinum-Iridium. - Đủ kích thước khác nhau: đường kính : 2.0, 2.25, 2.5, 2.75, 3.0, 3.25, 3.5, 3.75, 4.0, 4.5, 5.0 mm; chiều dài : 8, 12, 15, 20, 30 mm. - Đạt tiêu chuẩn chất lượng ISO, CE. - Hạn dùng 3 năm. | 1 cái/ hộp |  | cái | Medtronic | Mexico | 50 | [18 empty] | 0 | 50 | 15 | 1 | 9 | 10 |  | 5 | 8200000 | 410000000 | CÔNG TY TNHH THÀNH AN- HÀ NỘI | 123000000 | 70 |  | 70 |  | thành an
427 | 1028.11 | Bơm áp lực | Bộ bơm bóng áp lực cao Everest TM | Bộ bơm bóng 20/30 áp lực tối đa 30 atm, kim tiêm 20cc. Thiết kế đặc biệt có van điều chỉnh Copilot chóng rỉ máu, xẹp bóng nhanh giúp thủ thuật nhanh hơn | 1 Bộ/hộp |  | Cái | Medtronic | Mexico | 200 | [13 empty] | 50 |  | 50 | 50 |  | 100 | 100 | 142 | 100 | 30 | 130 |  | 12 | 1400000 | 280000000 | CÔNG TY TNHH THÀNH AN- HÀ NỘI | 198800000 | 5 |  | 5 |  | thành an
428 | 1076.11 | Ống thông dẫn đường (guiding catheter) các loại, các cỡ | Ống thông dẫn đường Launcher guiding catheter các cỡ | Cấu tạo: Nhiều lớp, lớp trong nhẵn để các dụng cụ khác như dây dẫn, bóng, stent trượt trong, lớp đan bằng lưới kim loại ở giữa, lớp vỏ ngoài không hoàn toàn nhẵn để không trượt khi càn lực back up support tựa vào lỗ động mạch vành Đặc điểm, Hình dạng : Đầu thẳng, mềm mại không gây tổn thương lỗ động mạch vành, không tổn thương lòng động mạch vành. Kích thước : cỡ 5F, 6F, 7F và dài 85, 100, 120cm Vật liệu: Vật liệu trong lòng là PTFE để trơn nhẵn, giảm ma sát với các loại dụng cụ dây dẫn, bóng, stent Tiger kim , BL,JL, JR các cỡ (5F-7F) | Hộp 1 cái |  | Cái | Medtronic | Mỹ | 100 |  | 95 | [16 empty] | 95 | 5 | 100 | 95 |  | 95 |  | 5 | 2200000 | 220000000 | CÔNG TY TNHH THÀNH AN- HÀ NỘI | 220000000 |  |  | 0 |  | thành an
429 | 1079.12 | Khớp háng bán phần (Bipolar) không xi măng Versys FMT - M.Bipolar | Khớp háng bán phần (Bipolar) không xi măng Versys FMT - M.Bipolar | Gồm: 1. Vỏ đầu chỏm Bipolar (1 hộp): Vỏ đầu chỏm(Shell) chất liệu Zimaloy Cobalt-Chromium-Molybdenum Alloy/Tivanium Ti-6Al-4V Alloy.Kích cỡ : 38 – 55 mm với mỗi bước tăng 1 mm 2. Lót đầu chỏm Bipolar (1 hộp): Lót đầu chỏm(Liner) vật liệu Standard Polyethylene Liner - Đường kính trong : 22, 28 mm. - Đường kính ngoài : 38 – 55 mm với mỗi bước tăng 1 mm 3. Đầu chỏm không xi măng (1 hộp): Chỏm khớp(Head) vật liệu Cobalt-Chrome (Zimaloy) Alloy;Đường kính đầu (head) : 22 (-2, 0, +3), 28 (0, ±3.5, +7, +10.5) 4. Cuống khớp Versys FMT (1 hộp): Cuống khớp(Stem Versys): góc cổ chuôi 135 độ, chất liệu Tivanium Ti-6Al-4V Alloy, - Kích cỡ chuôi (Stem Size) : 9,10,11,12,13,14,15,16,17 mm. - Chiều dài chuôi (Stem Length) : 110,115,120,125,130,135,140,145,150 mm. 5. Ống dẫn lưu áp lực âm các loại, các cỡ (01 cái): Dung tích 400ml, 1cái/hộp 6. Opsite 28x30cm (01 cái): Kích thước 28x30cm | 1 bộ |  | Bộ | Zimmer/ Smith&Nephew | Mỹ/ Trung Quốc | 65 | [5 empty] | 5 |  | 10 | [5 empty] | 5 |  | 5 |  | 5 | 30 | 35 | 80 | 30 | 3 | 33 |  | 47 | 36500000 | 2372500000 | CÔNG TY TNHH THÀNH AN- HÀ NỘI | 2920000000 | 20 |  | 20 | 4 | thành an
430 | 1080.12 | Khớp háng bán phần (Bipolar) không xi măng chuôi dài Wagner | Khớp háng bán phần (Bipolar) không xi măng chuôi dài Wagner | Gồm: 1. Vỏ đầu chỏm Bipolar (1 hộp): Vỏ đầu chỏm(Shell) vật liệu chất liệu Zimaloy Cobalt-Chromium-Molybdenum Alloy/Tivanium Ti-6Al-4V Alloy.Kích cỡ : 38 – 55 mm với mỗi bước tăng 1 mm 2. Lót đầu chỏm Bipolar (1 hộp): Lót đầu chỏm(Liner) vật liệu Standard Polyethylene Liner - Đường kính trong : 22, 28 mm. - Đường kính ngoài : 38 – 55 mm với mỗi bước tăng 1 mm 3. Đầu chỏm không xi măng (1 hộp): Chỏm khớp(Head) vật liệu Cobalt-Chrome (Zimaloy) Alloy;Đường kính đầu (head) : 22 (-2, 0, +3), 28 (0, ±3.5, +7, +10.5) 4. Cuống khớp loại dài Wagner (1 hộp): Cuống khớp Wagner Vật liệu : Ti6Al7Nb Protasul-100 - Góc cổ chuôi (Neck Angle) : 135 độ - Cổ côn 12/14 - Độ dài chuôi: 190mm (tương ứng size: 14, 15, 16, 17, 18, 19, 20) - Độ dài chuôi: 225mm (tương ứng size: 14, 15, 16, 17, 18, 19, 20, 21, 22) - Độ dài chuôi: 265mm và 305mm (tương ứng size: 14, 15, 16, 17, 18, 19, 20, 21, 22, 23, 24, 25) 5. Ống dẫn lưu áp lực âm các loại, các cỡ (01 cái): Dung tích 400ml, 1cái/hộp 6. Opsite 28x30cm (01 cái): Kích thước 28x30cm | 1 bộ |  | Bộ | Zimmer/ Smith&Nephew | Mỹ/ Trung Quốc | 1 | [18 empty] | 0 | 1 | 1 | 0 |  | 0 |  | 1 | 56500000 | 56500000 | CÔNG TY TNHH THÀNH AN- HÀ NỘI | 56500000 |  |  | 0 |  | thành an
431 | 1081.12 | Khớp háng bán phần (Bipolar) không xi măng cuống khớp M/L Taper | Khớp háng bán phần (Bipolar) không xi măng cuống khớp M/L Taper | Gồm: 1. Vỏ đầu chỏm Bipolar (1 hộp): Vỏ đầu chỏm(Shell) vật liệu chất liệu Zimaloy Cobalt-Chromium-Molybdenum Alloy/Tivanium Ti-6Al-4V Alloy.Kích cỡ : 38 – 55 mm với mỗi bước tăng 1 mm 2. Lót đầu chỏm Bipolar (1 hộp): Lót đầu chỏm(Liner) vật liệu Standard Polyethylene Liner - Đường kính trong : 22, 28 mm. - Đường kính ngoài : 38 – 55 mm với mỗi bước tăng 1 mm 3. Đầu chỏm không xi măng (1 hộp): Chỏm khớp(Head) vật liệu Cobalt-Chrome (Zimaloy) Alloy;Đường kính đầu (head) : 22 (-2, 0, +3), 28 (0, ±3.5, +7, +10.5) 4. Cuống khớp M/L Taper (1 hộp): Cuống khớp(Stem M/L Taper) Vật liệu : Tivanium Ti-6Al-4V Alloy; Plasma Spray; - Cổ côn 12/14 - Kích cỡ chuôi (Stem Size) : 4, 5, 6, 7.5, 9, 10, 11, 12.5, 13.5, 15, 16.25, 17.5, 20, 22.5 mm. - Chiều dài chuôi (Stem Length) : 107, 109, 111, 114, 117, 119, 121, 124, 126, 129, 132, 134, 139, 144 mm. 5. Ống dẫn lưu áp lực âm các loại, các cỡ (01 cái): Dung tích 400ml, 1cái/hộp 6. Opsite 28x30cm (01 cái): Kích thước 28x30cm | 1 bộ |  | Bộ | Zimmer/ Smith&Nephew | Mỹ/ Trung Quốc | 4 | [18 empty] | 0 | 4 | 5 | 0 |  | 0 |  | 5 | 44000000 | 176000000 | CÔNG TY TNHH THÀNH AN- HÀ NỘI | 220000000 |  |  | 0 |  | thành an
432 | 1082.12 | Khớp háng toàn phần Hybrid Trilogy & CPT | Khớp háng toàn phần Hybrid Trilogy & CPT | Gồm: 1. Ổ cối Trilogy (1 hộp): Ổ cối Trilogy (Shell) vật liệu Tivanium Ti-6Al-4V Alloy dạng Sợi, cấu trúc tổ ong (porous),tăng khoảng trống (diện tiếp xúc), thiết kế vòng & rãnh chống xoay/chống trật. Kích cỡ : 40 – 62 mm với mỗi bước tăng 2 mm 2. Lót ổ cối Trilogy (1 hộp): Lót ổ cối Trilogy (Liner): chất liệu Polyetylene cao phân tử (Ultra-High-Molecular-Weight Polyethylene (UHMWPE)) - Đường kính trong : 22, 28 mm. - Đường kính ngoài : 40 – 62 mm với mỗi bước tăng 2 mm 3. Chỏm khớp CPT (1 hộp): Chỏm khớp (Head) chất liệu Zimtron High Strength Stailess Steel, Đường kính đầu (head) : 22 mm, 28 mm 4. Cuống khớp CPT (1 hộp): Cuống khớp (Stem) góc cổ chuôi 135 độ, chất liệu: Zimtron high strength stainless steel, - Kích cỡ chuôi (Stem Size) : 0, 1, 2, 3, 4, 5-STD. - Chiều dài chuôi (Stem Length) : 105, 130 mm. 5. Vít ổ cối (3 cái): Vít ổ cối (BONE SCREW): chất liệu Tivanium Ti-6Al-4V Alloy , đk vít 6.5mm, dài 25,30,35,40mm 6. Nút định vị trung tâm (1 hộp): Chất liệu: Polyethylene With Barium Sulfate 7. Dụng cụ bơm xi măng (1 hộp) 8. Nút ống tủy (1 hộp) 9. Xi măng (1 hộp) 10. Ống dẫn lưu áp lực âm các loại, các cỡ (01 cái): Dung tích 400ml, 1cái/hộp 11. Opsite 28x30cm (01 cái): Kích thước 28x30cm | 1 bộ |  | Bộ | Zimmer/ Smith&Nephew/ Aap Biomaterials GmbH | Mỹ/ Trung Quốc/ Đức | 1 | [18 empty] | 0 | 1 | 1 | 0 |  | 0 |  | 1 | 42000000 | 42000000 | CÔNG TY TNHH THÀNH AN- HÀ NỘI | 42000000 |  |  | 0 |  | thành an
433 | 1083.12 | Khớp háng toàn phần không xi măng Versys FMT & Trilogy | Khớp háng toàn phần không xi măng Versys FMT & Trilogy | Gồm: 1. Ổ cối Trilogy (1 hộp): Ổ cối Trilogy (Shell) vật liệu Tivanium Ti-6Al-4V Alloy dạng Sợi, cấu trúc tổ ong (porous),tăng khoảng trống (diện tiếp xúc), thiết kế vòng & rãnh chống xoay/chống trật. Kích cỡ : 40 – 62 mm với mỗi bước tăng 2 mm 2. Lót ổ cối Trilogy (1 hộp): Lót ổ cối Trilogy (Liner): chất liệu Polyetylene cao phân tử (Ultra-High-Molecular-Weight Polyethylene (UHMWPE)) - Đường kính trong : 22, 28 mm. - Đường kính ngoài : 40 – 62 mm với mỗi bước tăng 2 mm 3. Đầu chỏm không xi măng (1 hộp): Chỏm khớp(Head) vật liệu Cobalt-Chrome (Zimaloy) Alloy; Đường kính đầu (head) : 22 (-2, 0, +3), 28 (0, ±3.5, +7, +10.5) 4. Vít ổ cối (3 cái): Vít ổ cối (BONE SCREW): chất liệu Tivanium Ti-6Al-4V Alloy , đk vít 6.5mm, dài 25,30,35,40mm 5. Cuống khớp Versys FMT (1 hộp): Cuống khớp(Stem Versys): góc cổ chuôi 135 độ, chất liệu Tivanium Ti-6Al-4V Alloy, - Kích cỡ chuôi (Stem Size) : 9,10,11,12,13,14,15,16,17 mm. - Chiều dài chuôi (Stem Length) : 110,115,120,125,130,135,140,145,150 mm. 6. Ống dẫn lưu áp lực âm các loại, các cỡ (01 cái): Dung tích 400ml, 1cái/hộp 7. Opsite 28x30cm (01 cái): Kích thước 28x30cm | 1 bộ |  | Bộ | Zimmer/ Smith&Nephew | Mỹ/ Trung Quốc | 15 | [7 empty] | 2 | [9 empty] | 3 | 5 | 10 | 47 | 5 | 4 | 9 |  | 38 | 46500000 | 697500000 | CÔNG TY TNHH THÀNH AN- HÀ NỘI | 2185500000 | 10 |  | 10 |  | thành an
434 | 1084.12 | Khớp háng toàn phần không xi măng Trilogy & M/L Taper | Khớp háng toàn phần không xi măng Trilogy & M/L Taper | Gồm: 1. Ổ cối Trilogy (1 hộp): Ổ cối Trilogy (Shell) vật liệu Tivanium Ti-6Al-4V Alloy dạng Sợi, cấu trúc tổ ong (porous),tăng khoảng trống (diện tiếp xúc), thiết kế vòng & rãnh chống xoay/chống trật. Kích cỡ : 40 – 62 mm với mỗi bước tăng 2 mm 2. Lót ổ cối Trilogy (1 hộp): Lót ổ cối Trilogy (Liner): chất liệu Polyetylene cao phân tử (Ultra-High-Molecular-Weight Polyethylene (UHMWPE)) - Đường kính trong : 22, 28 mm. - Đường kính ngoài : 40 – 62 mm với mỗi bước tăng 2 mm 3. Đầu chỏm không xi măng (1 hộp): Chỏm khớp(Head) vật liệu Cobalt-Chrome (Zimaloy) Alloy;Đường kính đầu (head) : 22 (-2, 0, +3), 28 (0, ±3.5, +7, +10.5) 4. Vít ổ cối (3 cái): Vít ổ cối (BONE SCREW): chất liệu Tivanium Ti-6Al-4V Alloy , đk vít 6.5mm, dài 25,30,35,40mm 5. Cuống khớp M/L Taper (1 hộp): Cuống khớp(Stem M/L Taper) Vật liệu : Tivanium Ti-6Al-4V Alloy; Plasma Spray; - Cổ côn 12/14 - Kích cỡ chuôi (Stem Size) : 4, 5, 6, 7.5, 9, 10, 11, 12.5, 13.5, 15, 16.25, 17.5, 20, 22.5 mm. - Chiều dài chuôi (Stem Length) : 107, 109, 111, 114, 117, 119, 121, 124, 126, 129, 132, 134, 139, 144 mm. 6. Ống dẫn lưu áp lực âm các loại, các cỡ (01 cái): Dung tích 400ml, 1cái/hộp 7. Opsite 28x30cm (01 cái): Kích thước 28x30cm | 1 bộ |  | Bộ | Zimmer/ Smith&Nephew | Mỹ/ Trung Quốc | 1 | [18 empty] | 0 | 1 | 1 | 0 |  | 0 |  | 1 | 55000000 | 55000000 | CÔNG TY TNHH THÀNH AN- HÀ NỘI | 55000000 |  |  | 0 |  | thành an
435 | 1085.12 | Khớp háng toàn phần không xi măng Trilogy - Versys FMT Ceramic/PE. Crosslinked ( CoPE. ) | Khớp háng toàn phần không xi măng Trilogy - Versys FMT Ceramic/PE. Crosslinked ( CoPE. ) | Gồm: 1. Ổ cối Trilogy (1 hộp): Ổ cối Trilogy (Shell) vật liệu Tivanium Ti-6Al-4V Alloy dạng Sợi, cấu trúc tổ ong (porous),tăng khoảng trống (diện tiếp xúc), thiết kế vòng & rãnh chống xoay/chống trật. Kích cỡ : 40 – 62 mm với mỗi bước tăng 2 mm 2. Lót ổ cối Crosslinked đk dùng chỏm 32mm (1 hộp): Lót ổ cối Crosslinked (Liner) vật liệu Longevity Highly Crosslinked Polyethylene - Vật liệu : XL Ultra-High-Molecular-Weight Polyethylene (UHMWPE). - Đường kính trong : 22, 28, 32 mm. - Đường kính ngoài : 48 – 64 mm với mỗi bước tăng 2 mm. 3. Đầu chỏm Ceramic đk 32mm (1 hộp): Chỏm khớp(Head) vật liệu : Aluminum Oxide Ceramic. - Đường kính đầu (head) : 28 (0, ±3.5), 32 (0, ±3.5) mm. 4. Vít ổ cối (3 cái): Vít ổ cối (BONE SCREW): chất liệu Tivanium Ti-6Al-4V Alloy , đk vít 6.5mm, dài 25,30,35,40mm 5. Cuống khớp Versys FMT (1 hộp): Cuống khớp(Stem Versys): góc cổ chuôi 135 độ, chất liệu Tivanium Ti-6Al-4V Alloy, - Kích cỡ chuôi (Stem Size) : 9,10,11,12,13,14,15,16,17 mm. - Chiều dài chuôi (Stem Length) : 110,115,120,125,130,135,140,145,150 mm. 6. Ống dẫn lưu áp lực âm các loại, các cỡ (01 cái): Dung tích 400ml, 1cái/hộp 7. Opsite 28x30cm (01 cái): Kích thước 28x30cm | 1 bộ |  | Bộ | Zimmer/ Smith&Nephew | Mỹ/ Trung Quốc | 2 | [7 empty] | 3 | [10 empty] | 3 | -1 | 30 | 3 |  | 3 |  | 27 | 56500000 | 113000000 | CÔNG TY TNHH THÀNH AN- HÀ NỘI | 1695000000 | 3 |  | 3 |  | thành an
436 | 1086.12 | Khớp háng toàn phần không xi măng Trilogy - M/L Ceramic/PE. Crosslinked (CoPE.) | Khớp háng toàn phần không xi măng Trilogy - M/L Ceramic/PE. Crosslinked (CoPE.) | Gồm: 1. Ổ cối Trilogy (1 hộp): Ổ cối Trilogy (Shell) vật liệu Tivanium Ti-6Al-4V Alloy dạng Sợi, cấu trúc tổ ong (porous),tăng khoảng trống (diện tiếp xúc), thiết kế vòng & rãnh chống xoay/chống trật. Kích cỡ : 40 – 62 mm với mỗi bước tăng 2 mm 2. Lót ổ cối Crosslinked đk dùng chỏm 32mm (1 hộp) : Lót ổ cối Crosslinked (Liner) vật liệu Longevity Highly Crosslinked Polyethylene - Vật liệu : XL Ultra-High-Molecular-Weight Polyethylene (UHMWPE). - Đường kính trong : 22, 28, 32 mm. - Đường kính ngoài : 48 – 64 mm với mỗi bước tăng 2 mm. 3. Đầu chỏm Ceramic đk 32mm (1 hộp): Chỏm khớp(Head) vật liệu : Aluminum Oxide Ceramic. - Đường kính đầu (head) : 28 (0, ±3.5), 32 (0, ±3.5) mm. 4. Vít ổ cối (03 cái): Vít ổ cối (BONE SCREW): chất liệu Tivanium Ti-6Al-4V Alloy , đk vít 6.5mm, dài 25,30,35,40mm 5. Cuống khớp M/L Taper (1 hộp): Cuống khớp(Stem M/L Taper) Vật liệu : Tivanium Ti-6Al-4V Alloy; Plasma Spray; - Cổ côn 12/14 - Kích cỡ chuôi (Stem Size) : 4, 5, 6, 7.5, 9, 10, 11, 12.5, 13.5, 15, 16.25, 17.5, 20, 22.5 mm. - Chiều dài chuôi (Stem Length) : 107, 109, 111, 114, 117, 119, 121, 124, 126, 129, 132, 134, 139, 144 mm. 6. Ống dẫn lưu áp lực âm các loại, các cỡ (01 cái): Dung tích 400ml, 1cái/hộp 7. Opsite 28x30cm (01 cái): Kích thước 28x30cm | 1 bộ |  | Bộ | Zimmer/ Smith&Nephew | Mỹ/ Trung Quốc | 8 | [11 empty] | 2 |  | 1 |  |  |  | 1 | 4 | 4 | 20 | 4 | 1 | 5 |  | 15 | 66500000 | 532000000 | CÔNG TY TNHH THÀNH AN- HÀ NỘI | 1330000000 | 3 |  | 3 |  | thành an
437 | 1087.12 | Khớp háng toàn phần không xi măng Trilogy IT - Versys (Ceramic on Ceramic ) | Khớp háng toàn phần không xi măng Trilogy IT - Versys (Ceramic on Ceramic ) | 1. Ổ cối IT (1 hộp): Ổ cối (Shell) vật liệu Tivanium Alloy, cấu trúc tổ ong (porous); Sợi Fiber Metal phủ ngoài, chốt khoá tương thích với Liner PE và liner ceramic. Kích cỡ : 48 – 58 mm với mỗi bước tăng 2 mm 2. Lót ổ cối BIOLOX Ceramic (1 hộp): Lót ổ cối Ceramic (Liner) BIOLOX: chất liệu Alumina Matrix Composite (BIOLOX ®delta) 3. Đầu chỏm Ceramic đk 32mm (1 hộp): Chỏm khớp(Head) vật liệu : Aluminum Oxide Ceramic. - Đường kính đầu (head) : 28 (0, ±3.5), 32 (0, ±3.5) mm. 4. Vít ổ cối IT (3 Cái): Vít ổ cối IT (BONE SCREW IT): chất liệu Tivanium Ti-6Al-4V Alloy 5. Vít đáy ổ cối (1 cái): Vít đáy ổ cối: chất liệu tivanium Ti-6Al-4V Alloy 6. Cuống khớp Versys FMT (1 hộp): Cuống khớp(Stem Versys): góc cổ chuôi 135 độ, chất liệu Tivanium Ti-6Al-4V Alloy, - Kích cỡ chuôi (Stem Size) : 9,10,11,12,13,14,15,16,17 mm. - Chiều dài chuôi (Stem Length) : 110,115,120,125,130,135,140,145,150 mm. 7. Ống dẫn lưu áp lực âm các loại, các cỡ (01 cái): Dung tích 400ml, 1cái/hộp 8. Opsite 28x30cm (01 cái): Kích thước 28x30cm | 1 bộ |  | Bộ | Zimmer/ Smith&Nephew | Mỹ/ Trung Quốc | 1 | [18 empty] | 0 | 1 | 1 | 0 |  | 0 |  | 1 | 80500000 | 80500000 | CÔNG TY TNHH THÀNH AN- HÀ NỘI | 80500000 |  |  | 0 |  | thành an
438 | 1088.12 | Khớp háng toàn phần không xi măng Trilogy IT - M/L ( Ceramic on Ceramic ) | Khớp háng toàn phần không xi măng Trilogy IT - M/L ( Ceramic on Ceramic ) | 1. Ổ cối IT (1 hộp): Ổ cối (Shell) vật liệu Tivanium Alloy, cấu trúc tổ ong (porous); Sợi Fiber Metal phủ ngoài, chốt khoá tương thích với Liner PE và liner ceramic. Kích cỡ : 48 – 58 mm với mỗi bước tăng 2 mm 2. Lót ổ cối BIOLOX Ceramic (1 hộp): Lót ổ cối Ceramic (Liner) BIOLOX: chất liệu Alumina Matrix Composite (BIOLOX ®delta) 3. Đầu chỏm Ceramic đk 32mm (1 hộp): Chỏm khớp(Head) vật liệu : Aluminum Oxide Ceramic. - Đường kính đầu (head) : 28 (0, ±3.5), 32 (0, ±3.5) mm. 4. Vít ổ cối IT (3 cái): Vít ổ cối IT (BONE SCREW IT): chất liệu Tivanium Ti-6Al-4V Alloy 5. Vít đáy ổ cối (1 cái): Vít đáy ổ cối: chất liệu tivanium Ti-6Al-4V Alloy 6. Cuống khớp (Stem M/L Taper) (1 hộp) vật liệu Ti-6Al-4V Alloy-Porous Plasma Spray, góc cổ 131o,vát đầu gần; thiết kế mỏng dạt chiều AP giúp tiết kiệm xương và chống xoay;- Có rãnh đầu xa giúp máu lên nuôi dưỡng vùng đầu gần và cố định chuôi tốt hơn (kích cỡ số 4,5, 6, 7.5, 9, 10, 11, 12.5, 13.5, 15, 16.25, 17.5, 20, 22.5 mm. - Chiều dài chuôi (Stem Length) : 107, 109, 111, 114, 117, 119, 121, 124, 126, 129, 132, 134, 139, 144 mm. 7. Ống dẫn lưu áp lực âm các loại, các cỡ (01 cái): Dung tích 400ml, 1cái/hộp 8. Opsite 28x30cm (01 cái): Kích thước 28x30cm | 1 bộ |  | Bộ | Zimmer/ Smith&Nephew | Mỹ/ Trung Quốc | 1 | [18 empty] | 0 | 1 | 1 | 0 |  | 0 |  | 1 | 95500000 | 95500000 | CÔNG TY TNHH THÀNH AN- HÀ NỘI | 95500000 |  |  | 0 |  | thành an
439 | 1089.12 | Khớp gối toàn phần Nexgen LPS-Flex | Khớp gối toàn phần Nexgen LPS-Flex | 1. Lồi cầu xương đùi LPS-Flex: Lồi cầu xương đùi LPS-Flex(Legacy Knee Posterior Stabilized): chất liệu Zimaloy Co-Cr-Mo Alloy 2. Đệm mâm chày Nexgen: Đệm mâm chày Nexgen 3. Mâm chày Nexgen: Mâm chày Nexgen: Tivanium Ti-6Al-4V Alloy/PMMA/UHMWPE 4. Xương bánh chè Nexgen: Xương bánh chè Nexgen:All Poly Patella /UHMWPE 5. Xi măng: Xi-măng (cement) hóa học (dùng trong thay khớp) 6. Ống dẫn lưu áp lực âm các loại, các cỡ (01 cái): Dung tích 400ml, 1cái/hộp 7. Opsite 28x30cm (01 cái): Kích thước 28x30cm | 1 bộ |  | Bộ | Zimmer/ Smith&Nephew/ Aap Biomaterials GmbH | Mỹ/ Trung Quốc/ Đức | 1 | [18 empty] | 0 | 1 | 5 | 0 |  | 0 |  | 5 | 50500000 | 50500000 | CÔNG TY TNHH THÀNH AN- HÀ NỘI | 252500000 |  |  | 0 |  | thành an
440 | 1090.12 | Xi-măng (cement) hóa học (dùng trong tạo hình vòm sọ, thay khớp) | Xi-măng (cement) hóa học (dùng trong tạo hình vòm sọ, thay khớp) |  | 1 hộp/ |  | Bộ | Aap Biomaterials GmbH | Đức | 10 | [18 empty] | 0 | 10 | 4 | 0 |  | 0 |  | 4 | 3500000 | 35000000 | CÔNG TY TNHH THÀNH AN- HÀ NỘI | 14000000 |  |  | 0 |  | thành an
441 | 1091.12 | Ống/Dây bơm rữa vết thương | Ống/Dây bơm rữa vết thương | Đã vô khuẩn chính hãng, 1bộ/hộp | 1 cái/hộp |  | Cái | Zimmer | Mỹ | 20 | [18 empty] | 0 | 20 | 1 | 0 |  | 0 |  | 1 | 1000000 | 20000000 | CÔNG TY TNHH THÀNH AN- HÀ NỘI | 1000000 |  |  | 0 |  | thành an
442 | 1092.12 | Ống dẫn lưu áp lực âm các loại, các cỡ | Ống dẫn lưu áp lực âm các loại, các cỡ | Đã vô khuẩn chính hãng, 1cái/hộp | 1 cái/gói |  | Cái | Zimmer | Mỹ | 160 | [18 empty] | 0 | 160 | 10 | 0 |  | 0 |  | 10 | 900000 | 144000000 | CÔNG TY TNHH THÀNH AN- HÀ NỘI | 9000000 |  |  | 0 |  | thành an
443 | 1093.13 | Lưỡi cắt đốt bằng sóng Radio/ các loại sử dụng cho máy | Lưỡi cắt đốt bằng sóng Radio/ các loại sử dụng cho máy | các cỡ | 1 cái/hộp |  | Cái | Arthocare | CostaRica | 92 |  | 10 |  | 5 |  | 5 |  | 10 |  |  |  | 5 |  | 11 |  | 5 |  | 7 | 58 | 34 | 104 | 58 | 1 | 59 | 11 | 34 | 6000000 | 552000000 | CÔNG TY TNHH THÀNH AN- HÀ NỘI | 624000000 | 36 |  | 36 | 6 | thành an
444 | 1094.13 | Vít Dây chằng chéo Tự tiêu các cỡ | Vít Dây chằng chéo Tự tiêu các cỡ | dài 20,25,30mm, chất liệu Sinh hoc | 1 cái/hộp |  | Cái | Conmed | Mỹ | 92 |  | 10 |  | 5 |  | 5 |  | 10 |  |  |  | 5 |  | 11 |  | 5 |  | 9 | 60 | 32 | 106 | 60 | 1 | 61 |  | 45 | 4200000 | 386400000 | CÔNG TY TNHH THÀNH AN- HÀ NỘI | 445200000 | 40 |  | 40 | 6 | thành an
445 | 1095.13 | Vít chốt cố định nội soi tự tiêu các cỡ | Vít chốt cố định nội soi tự tiêu các cỡ | dài 35mm, chất liệu Sinh hoc | 1 cái/hộp |  | Cái | Conmed | Mỹ | 2 | [18 empty] | 0 | 2 | 2 | 0 |  | 0 |  | 2 | 4400000 | 8800000 | CÔNG TY TNHH THÀNH AN- HÀ NỘI | 8800000 |  |  | 0 |  | thành an
446 | 1096.13 | Vít chốt giữ mảnh ghép gân (cố định Dây chằng chéo) các cỡ | Vít chốt giữ mảnh ghép gân (cố định Dây chằng chéo) các cỡ | Đk 4.5mm, dài 15-->40mm , chất liệu titanium, polyeste | 1 cái/hộp |  | Cái | Conmed | Mỹ | 90 |  | 10 |  | 5 |  | 5 |  | 10 |  |  |  | 5 |  | 11 |  | 5 |  | 6 | 57 | 33 | 100 | 57 | 1 | 58 |  | 42 | 8500000 | 765000000 | CÔNG TY TNHH THÀNH AN- HÀ NỘI | 850000000 | 36 |  | 36 |  | thành an
447 | 1097.13 | Dây dẫn nước trong nội soi loại thường | Dây dẫn nước trong nội soi loại thường | chất liệu nhựa dẻo | 1 cái/gói |  | Cái | Conmed | Mêxico | 2 | [18 empty] | 0 | 2 | 2 | 0 |  | 0 |  | 2 | 900000 | 1800000 | CÔNG TY TNHH THÀNH AN- HÀ NỘI | 1800000 |  |  | 0 |  | thành an
448 | 1098.13 | Lưỡi bào khớp dùng trong phẫu thuật nội soi các cỡ | Lưỡi bào khớp dùng trong phẫu thuật nội soi các cỡ | đường kính 4.0, 4.2, 6.0mm | 1 cái/hộp |  | Cái | Conmed | Mỹ | 92 |  | 10 |  | 5 |  | 5 |  | 10 |  |  |  | 5 |  | 11 |  | 5 |  | 7 | 58 | 34 | 103 | 58 | 1 | 59 |  | 44 | 4500000 | 414000000 | CÔNG TY TNHH THÀNH AN- HÀ NỘI | 463500000 | 36 |  | 36 |  | thành an
449 | 1099.13 | Dây dẫn nước trong nội soi chạy bằng máy | Dây dẫn nước trong nội soi chạy bằng máy | chất liệu nhựa dẻo | 1 cái/gói |  | Cái | Conmed | Mêxico | 92 |  | 10 |  | 5 |  | 5 |  | 10 |  |  |  | 5 |  | 11 |  | 5 |  | 7 | 58 | 34 | 103 | 58 | 1 | 59 |  | 44 | 1400000 | 128800000 | CÔNG TY TNHH THÀNH AN- HÀ NỘI | 144200000 | 36 |  | 36 |  | thành an
450 | 1100.13 | Vít chỉ Supper Revo hoặc tương đương | Vít chỉ Supper Revo | chất liệu sinh học | 1 cái/hộp |  | Cái | Conmed | Mỹ | 2 | [18 empty] | 0 | 2 | 2 | 0 |  | 0 |  | 2 | 1000000 | 2000000 | CÔNG TY TNHH THÀNH AN- HÀ NỘI | 2000000 |  |  | 0 |  | thành an
451 | 1101.13 | Vít Chỉ | Vít Chỉ | 5.0mm,chất liệu sinh học | 1 cái/hộp |  | Cái | Conmed | Mỹ | 2 | [18 empty] | 0 | 2 | 1 | 0 |  | 0 |  | 1 | 4500000 | 9000000 | CÔNG TY TNHH THÀNH AN- HÀ NỘI | 4500000 |  |  | 0 |  | thành an
452 | 1102.13 | Vít chỉ tự tiêu Bio Mini Revo hoặc tương đương | Vít chỉ tự tiêu Bio Mini Revo | chất liệu sinh học | 1 cái/hộp |  | Cái | Conmed | Mỹ | 2 | [18 empty] | 0 | 2 | 1 | 0 |  | 0 |  | 1 | 4500000 | 9000000 | CÔNG TY TNHH THÀNH AN- HÀ NỘI | 4500000 |  |  | 0 |  | thành an
453 | 1103.13 | Vít chỉ tự tiêu Bio Supper Revo hoặc tương đương | Vít chỉ tự tiêu Bio Supper Revo | chất liệu sinh học | 1 cái/hộp |  | Cái | Conmed | Mỹ | 2 | [18 empty] | 0 | 2 | 1 | 0 |  | 0 |  | 1 | 1500000 | 3000000 | CÔNG TY TNHH THÀNH AN- HÀ NỘI | 1500000 |  |  | 0 |  | thành an
454 | 1104.13 | Trocal bằng nhựa sử dụng trong nội soi khớp, các cỡ | Trocal bằng nhựa sử dụng trong nội soi khớp, các cỡ | các cỡ, chất liệu sinh học | 1 cái/hộp |  | Cái | Conmed | Mỹ | 2 | [18 empty] | 0 | 2 | 1 | 0 |  | 0 |  | 1 | 800000 | 1600000 | CÔNG TY TNHH THÀNH AN- HÀ NỘI | 800000 |  |  | 0 |  | thành an
455 | 1105.13 | Chỉ bện dùng trong mổ Nội Soi | Chỉ bện dùng trong mổ Nội Soi | chất liệu sinh học | 1 cái/hộp |  | Cái | Conmed | Mỹ | 2 | [18 empty] | 0 | 2 | 1 | 0 |  | 0 |  | 1 | 1000000 | 2000000 | CÔNG TY TNHH THÀNH AN- HÀ NỘI | 1000000 |  |  | 0 |  | thành an
456 | 1106.13 | Kim hai thân dùng khâu sụn chêm | Kim hai thân dùng khâu sụn chêm | thép không gỉ | 1 cái/hộp |  | Cái | Conmed | Mỹ | 2 | [18 empty] | 0 | 2 | 1 | 0 |  | 0 |  | 1 | 1100000 | 2200000 | CÔNG TY TNHH THÀNH AN- HÀ NỘI | 1100000 |  |  | 0 |  | thành an
457 | 1107.13 | Bộ hút dịch áp lực âm | Bộ hút dịch áp lực âm | nhựa dẻo PE | 1 cái/gói |  | Cái | Zimmer | Mỹ | 50 | [18 empty] | 0 | 50 | 1 | 0 |  | 0 |  | 1 | 900000 | 45000000 | CÔNG TY TNHH THÀNH AN- HÀ NỘI | 900000 |  |  | 0 |  | thành an
458 | 1108.13 | Vít neo GraftMax button tự điều chỉnh độ dài: GraftMax™ Button ALB, GraftMax™ Button BTB, GraftMax™ Cradle | Vít neo GraftMax button tự điều chỉnh độ dài: GraftMax™ Button ALB, GraftMax™ Button BTB, GraftMax™ Cradle | Chất liệu Titanium, chất liệu sinh học Hi-Fi™ (UHMWPE), | 1 cái/hộp |  | Cái | Conmed | Mỹ | 5 | [18 empty] | 0 | 5 | 1 | 0 |  | 0 |  | 1 | 8500000 | 42500000 | CÔNG TY TNHH THÀNH AN- HÀ NỘI | 8500000 |  |  | 0 |  | thành an
459 | 1109.13 | Vít cố định dây chằng chéo tự tiêu GENESYS™ Matryx các cỡ(5.5x20mm, 5.5x 25mm, 5.5x30mm, 6x25mm, 6x30mm, 7 x 25mm; 8x25mm; 9x25mm; 7x30mm; 8x30mm; 9x30mm) | Vít cố định dây chằng chéo tự tiêu GENESYS™ Matryx các cỡ(5.5x20mm, 5.5x 25mm, 5.5x30mm, 6x25mm, 6x30mm, 7 x 25mm; 8x25mm; 9x25mm; 7x30mm; 8x30mm; 9x30mm) | 5.5x20mm, 5.5x 25mm, 5.5x30mm, 6x25mm, 6x30mm, 7 x 25mm; 8x25mm; 9x25mm; 7x30mm; 8x30mm; 9x30mm; chất liệu sinh học, đã vô khuẩn chính hãng, 1cái/gói | 1 cái/hộp |  | Cái | Conmed | Mỹ | 5 | [18 empty] | 0 | 5 | 5 | 0 |  | 0 |  | 5 | 4800000 | 24000000 | CÔNG TY TNHH THÀNH AN- HÀ NỘI | 24000000 |  |  | 0 |  | thành an
460 | 1110.13 | Vít chỉ tự tiêu PressFT các loại ( đk 2.1mm, 2.6mm) | Vít chỉ tự tiêu PressFT các loại ( đk 2.1mm, 2.6mm) | Đk vít 2.1mm, 2.6mm, chất liệu sinh học | 1 cái/hộp |  | Cái | Conmed | Mỹ | 5 | [18 empty] | 0 | 5 | 1 | 0 |  | 0 |  | 1 | 9500000 | 47500000 | CÔNG TY TNHH THÀNH AN- HÀ NỘI | 9500000 |  |  | 0 |  | thành an
461 | 1111.13 | Vít chỉ neo Y-Knot khâu sụn viền, đk 1.3mm | Vít chỉ neo Y-Knot khâu sụn viền, đk 1.3mm | Đk vít Y-Knot 1.3mm, chất liệu sinh học | 1 cái/hộp |  | Cái | Conmed | Mỹ | 5 | [18 empty] | 0 | 5 | 1 | 0 |  | 0 |  | 1 | 9500000 | 47500000 | CÔNG TY TNHH THÀNH AN- HÀ NỘI | 9500000 |  |  | 0 |  | thành an
462 | 1112.13 | Vít chỉ neo uốn cong Y-Knot Flex khâu sụn viền, đk 1.3mm | Vít chỉ neo uốn cong Y-Knot Flex khâu sụn viền, đk 1.3mm | Đk vít 1.3mm | 1 cái/hộp |  | Cái | Conmed | Mỹ | 5 | [18 empty] | 0 | 5 | 1 | 0 |  | 0 |  | 1 | 9500000 | 47500000 | CÔNG TY TNHH THÀNH AN- HÀ NỘI | 9500000 |  |  | 0 |  | thành an
463 | 1113.13 | Vít chỉ neo Y-Knot RC khâu chóp xoay, đk 2.8mm | Vít chỉ neo Y-Knot RC khâu chóp xoay, đk 2.8mm | Đk vít 2.8mm | 1 cái/hộp |  | Cái | Conmed | Mỹ | 5 | [18 empty] | 0 | 5 | 1 | 0 |  | 0 |  | 1 | 9500000 | 47500000 | CÔNG TY TNHH THÀNH AN- HÀ NỘI | 9500000 |  |  | 0 |  | thành an
464 | 1114.13 | Vít chỉ neo CROSS FT may chóp xoay các loại ( đk 4.5, 5.5 mm) | Vít chỉ neo CROSS FT may chóp xoay các loại ( đk 4.5, 5.5 mm) | Đk vít 4.5 hoặc 5.5mm | 1 cái/hộp |  | Cái | Conmed | Mỹ | 5 | [18 empty] | 0 | 5 | 1 | 0 |  | 0 |  | 1 | 9500000 | 47500000 | CÔNG TY TNHH THÀNH AN- HÀ NỘI | 9500000 |  |  | 0 |  | thành an
465 | 1115.13 | Vít neo Poplok bằng vật liệu PEEK cố định chóp xoay | Vít neo Poplok bằng vật liệu PEEK cố định chóp xoay | Chất liệu Peek và sợi sinh học Hi-Fi | 1 cái/hộp |  | Cái | Conmed | Mỹ | 5 | [18 empty] | 0 | 5 | 1 | 0 |  | 0 |  | 1 | 9500000 | 47500000 | CÔNG TY TNHH THÀNH AN- HÀ NỘI | 9500000 |  |  | 0 |  | thành an
466 | 1116.13 | Vít neo cố định sụn chêm Sequent | Vít neo cố định sụn chêm Sequent | Chất liệu Peek và sợi sinh học Hi-Fi | 1 cái/hộp |  | Cái | Conmed | Mỹ | 5 | [18 empty] | 0 | 5 | 1 | 0 |  | 0 |  | 1 | 9500000 | 47500000 | CÔNG TY TNHH THÀNH AN- HÀ NỘI | 9500000 |  |  | 0 |  | thành an
467 | 1117.13 | Kéo cắt chỉ khâu sụn chêm Sequent, đi kèm với vít neo Sequent | Kéo cắt chỉ khâu sụn chêm Sequent, đi kèm với vít neo Sequent |  | 1 cái/gói |  | Cái | Conmed | Mỹ | 5 | [18 empty] | 0 | 5 | 1 | 0 |  | 0 |  | 1 | 1500000 | 7500000 | CÔNG TY TNHH THÀNH AN- HÀ NỘI | 1500000 |  |  | 0 |  | thành an
468 | 1118.14 | Vis neo cố định dây chằng Tightrope/ Tightrope RT | Vis neo cố định dây chằng GraftMax | - Đi kèm mặt hàng ACL TightRope/ ACL TightRope RT (mã số : AR-1588T/ AR-1588RT) - Dùng trong phẫu thuật tái tạo dây chằng chéo trước trong nội soi khớp gối theo kỹ thuật cao all inside. Có thể điều chỉnh các size. | 1 cái/hộp |  | Cái | Conmed | Mỹ | 10 | [18 empty] | 0 | 10 | 1 | 0 |  | 0 |  | 1 | 8500000 | 85000000 | CÔNG TY TNHH THÀNH AN- HÀ NỘI | 8500000 |  |  | 0 |  | thành an
469 | 1119.14 | Mũi khoan Flipcutter | Mũi khoan | - Đi kèm mặt hàng FlipCutter (mã số : AR-1204F-...) - Đường kính từ 6-12 mm với bước tăng 0.5 mm, 13 mm. - Dùng cho phương pháp nội soi kỹ thuật cao all inside | 1 cái/gói |  | Cái | Conmed | Mỹ | 10 | [18 empty] | 0 | 10 | 1 | 0 |  | 0 |  | 1 | 4000000 | 40000000 | CÔNG TY TNHH THÀNH AN- HÀ NỘI | 4000000 |  |  | 0 |  | thành an
470 | 1120.14 | Chỉ khâu sụn chêm AR-7200 (size 6,8,10) | Chỉ khâu sụn chêm | - Dùng để khâu tổn thương trong nội soi khớp vai & gối. - Chất liệu Fiber Wire dùng trong phẫu thuật nội soi khớp -Arthrex- Đức - Kích cỡ chuẩn: 18 inches (45.7cm) / 38 inches (96.5cm) - Vật liệu: Polyethylene - Chỉ màu xanh, kim nhọn | 1 cái/hộp |  | Cái | Conmed | Mỹ | 10 | [18 empty] | 0 | 10 | 1 | 0 |  | 0 |  | 1 | 2000000 | 20000000 | CÔNG TY TNHH THÀNH AN- HÀ NỘI | 2000000 |  |  | 0 |  | thành an
471 | 1121.14 | Dây nước dùng trong nội soi khớp | Dây nước dùng trong nội soi khớp | - Tương thích với máy FloControl Arthroscopy Pump - Đi kèm mặt hàng Integrated Tubing Set. - Dùng cho phẫu thuật nội soi khớp. - Dây dẫn nước áp lực trong nội soi khớp. - Số lượng: 10 cái / hộp. - Bao gồm điều khiển bằng tay khử trùng. | 1 cái/gói |  | Cái | Conmed | Mêxico | 10 | [18 empty] | 0 | 10 | 1 | 0 |  | 0 |  | 1 | 1400000 | 14000000 | CÔNG TY TNHH THÀNH AN- HÀ NỘI | 1400000 |  |  | 0 |  | thành an
472 | 1122.14 | Đầu đốt SERFAS RF các size | Đầu đốtđốt bằng sóng Radio các size | - Tương đương mặt hàng SERFAS ENERGY probe. - Tương thích với máy Crossfire Arthroscopic Resection System. Nhà thầu cam kết cho mượn máy này nếu trúng thầu. | 1 cái/hộp |  | Cái | Conmed | Mỹ | 10 | [18 empty] | 0 | 10 | 1 | 0 |  | 0 |  | 1 | 8000000 | 80000000 | CÔNG TY TNHH THÀNH AN- HÀ NỘI | 8000000 |  |  | 0 |  | thành an
473 | 1123.14 | Lưỡi mài dùng cho nội soi khớp | Lưỡi mài dùng cho nội soi khớp | Lưỡi bào dùng cho phẫu thuật nội soi khớp vai & gối, Hãng Stryker | 1 cái/hộp |  | Cái | Conmed | Mỹ | 10 | [18 empty] | 0 | 10 | 1 | 0 |  | 0 |  | 1 | 4500000 | 45000000 | CÔNG TY TNHH THÀNH AN- HÀ NỘI | 4500000 |  |  | 0 |  | thành an
474 | 1124.14 | Dây dẫn lưu áp lực âm | Dây dẫn lưu áp lực âm | Ống dẫn lưu áp lực âm các loại, các cỡ Dung tích 400ml, 1cái/hộp Vật liệu silicon cung cấp tính mềm dẻo, khả năng tương thích sinh học và độ co dãn Bộ dụng cụ có sẵn với các bình cứu hộ 100ml và 400ml | 1 cái/hộp |  | Cái | Zimmer | Mỹ | 10 | [18 empty] | 0 | 10 | 1 | 0 |  | 0 |  | 1 | 800000 | 8000000 | CÔNG TY TNHH THÀNH AN- HÀ NỘI | 800000 |  |  | 0 |  | thành an
475 | 1125.14 | Lưỡi nạo nội soi STR | Lưỡi nạo nội soi | Lưỡi mài dùng cho phẫu thuật nội soi khớp vai & gối, Hãng Stryker | 1 cái/hộp |  | Cái | Conmed | Mỹ | 10 | [18 empty] | 0 | 10 | 1 | 0 |  | 0 |  | 1 | 4500000 | 45000000 | CÔNG TY TNHH THÀNH AN- HÀ NỘI | 4500000 |  |  | 0 |  | thành an
476 | 1138.17 | Đinh SIGN số 8,9,10; dài các cỡ | Đinh SIGN số 8,9,10; dài các cỡ | Đk 8,9 và 10mm, dài từ 280 đến 400mm, chất liệu thép không rỉ,tiêu chuẩn FDA,1cái/gói | 1 cái/gói |  | Cái | Sign | Mỹ | 120 | [9 empty] | 5 |  | 7 |  |  |  | 7 |  |  | 19 | 101 | 80 | 29 |  | 29 |  | 51 | 3600000 | 432000000 | CÔNG TY TNHH THÀNH AN- HÀ NỘI | 288000000 | 30 |  | 30 | 6 | thành an
477 | 1139.17 | Vít chốt SIGN đk 4.5 dài các cỡ | Vít chốt SIGN đk 4.5 dài các cỡ | Đk 4.5mm, từ 30 đến 60mm chất liệu thép không rỉ, tiêu chuẩn FDA,5cái/gói | 5 cái/gói |  | Cái | Sign | Mỹ | 500 | [9 empty] | 25 |  | 20 |  |  |  | 25 |  |  | 70 | 430 | 320 | 105 |  | 105 |  | 215 | 500000 | 250000000 | CÔNG TY TNHH THÀNH AN- HÀ NỘI | 160000000 | 120 |  | 120 |  | thành an
478 | 1140.18 | Nẹp khóa chữ T nhỏ chéo trái, phải | Nẹp khóa chữ T nhỏ chéo trái, phải | '- Chéo trái,phải, 5lổ đầu, 4,6 lỗ thân, dài 46, 62mm, dày 1.8mm,dùng vít khóa 2.4mm | 1 cái/gói |  | Cái | Mikromed | Ba Lan | 10 | [18 empty] | 0 | 10 | 5 | 2 |  | 2 |  | 3 | 4000000 | 40000000 | CÔNG TY TNHH THÀNH AN- HÀ NỘI | 20000000 |  |  | 0 |  | thành an
479 | 1141.18 | Nẹp khóa bản hẹp dùng vít 3.5mm các cỡ | Nẹp khóa bản hẹp dùng vít 3.5mm các cỡ | - Từ 6->12lỗ, rộng 12mm, dày 4mm, dài từ 87 đến 167mm,dùng vít khóa 3.5mm | 1 cái/gói |  | Cái | Mikromed | Ba Lan | 15 | [18 empty] | 0 | 15 | 15 | 1 | 1 | 2 |  | 13 | 4250000 | 63750000 | CÔNG TY TNHH THÀNH AN- HÀ NỘI | 63750000 |  |  | 0 |  | thành an
480 | 1142.18 | Nẹp khóa bản hẹp dùng vít 5.0mm các cỡ | Nẹp khóa bản hẹp dùng vít 5.0mm các cỡ | - Từ 6->12lỗ, rộng 14.5mm, dày 4.5mm, dài từ 119 đến 227mm,dùng vít khóa 5.0mm | 1 cái/gói |  | Cái | Mikromed | Ba Lan | 15 | [18 empty] | 0 | 15 | 10 | 0 |  | 0 |  | 10 | 4500000 | 67500000 | CÔNG TY TNHH THÀNH AN- HÀ NỘI | 45000000 |  |  | 0 |  | thành an
481 | 1143.18 | Nẹp khóa bản rộng (xương đùi) các cỡ | Nẹp khóa bản rộng (xương đùi) các cỡ | - Từ 6->14lỗ,dài từ 119 đến 263mm, rộng 16mm, dày 5mm, dùng vít khóa 5.0mm | 1 cái/gói |  | Cái | Mikromed | Ba Lan | 20 | [13 empty] | 1 |  | 2 |  | 1 | 4 | 16 | 20 | 7 | 2 | 9 |  | 11 | 4700000 | 94000000 | CÔNG TY TNHH THÀNH AN- HÀ NỘI | 94000000 |  |  | 0 |  | thành an
482 | 1144.18 | Nẹp khoá xương cùng đòn (khớp cùng đòn) | Nẹp khoá xương cùng đòn (khớp cùng đòn) | - từ 4-6lỗ, trái, phải, nẹp dày 3mm; dùng vít khóa 3.5mm | 1 cái/gói |  | Cái | Mikromed | Ba Lan | 30 | [18 empty] | 0 | 30 | 20 | 0 |  | 0 |  | 20 | 4700000 | 141000000 | CÔNG TY TNHH THÀNH AN- HÀ NỘI | 94000000 |  |  | 0 |  | thành an
483 | 1145.18 | Nẹp khóa xương đòn trái, phải các cỡ | Nẹp khóa xương đòn trái, phải các cỡ | - 6->8lổ, dài từ 81->109mm | 1 cái/gói |  | Cái | Mikromed | Ba Lan | 15 | [8 empty] | 1 | 1 |  | 1 | [6 empty] | 2 | 13 | 15 | 3 |  | 3 |  | 12 | 4150000 | 62250000 | CÔNG TY TNHH THÀNH AN- HÀ NỘI | 62250000 |  |  | 0 |  | thành an
484 | 1146.18 | Nẹp khoá đầu dưới xương quay các cỡ | Nẹp khoá đầu dưới xương quay các cỡ | - từ 3->5lỗ thân, 5lỗ đầu, dày 1.8mm, dài từ 59 đến 75mm, dùng vít khóa 2.4mm | 1 cái/gói |  | Cái | Mikromed | Ba Lan | 30 | [9 empty] | 1 | [8 empty] | 1 | 29 | 30 | 2 |  | 2 |  | 28 | 4700000 | 141000000 | CÔNG TY TNHH THÀNH AN- HÀ NỘI | 141000000 |  |  | 0 |  | thành an
485 | 1147.18 | Nẹp khóa đầu trên xương cánh tay các cỡ | Nẹp khóa đầu trên xương cánh tay các cỡ | - Từ 4->12lỗ thân, 9lổ đầu, dài từ 94 đến 190mm,dày 2.5mm, thân nẹp rộng 12mm, dùng vít khóa 3.5mm | 1 cái/gói |  | Cái | Mikromed | Ba Lan | 20 | [17 empty] | 1 | 1 | 19 | 20 | 2 | 3 | 5 | 1 | 14 | 4900000 | 98000000 | CÔNG TY TNHH THÀNH AN- HÀ NỘI | 98000000 |  |  | 0 |  | thành an
486 | 1148.18 | Nẹp khóa đầu trên xương cánh tay loại nhỏ các cỡ | Nẹp khóa đầu trên xương cánh tay loại nhỏ các cỡ | - Từ 4->12lỗ thân, 4lổ đầu, dài từ 75 đến 171mm, thân nẹp rộng 12mm, dùng vít khóa 3.5mm | 1 cái/gói |  | Cái | Mikromed | Ba Lan | 50 | [18 empty] | 0 | 50 | 5 | 0 |  | 0 |  | 5 | 2550000 | 127500000 | CÔNG TY TNHH THÀNH AN- HÀ NỘI | 12750000 |  |  | 0 |  | thành an
487 | 1149.18 | Nẹp khóa đầu trên xương chày trái, phải các cỡ | Nẹp khóa đầu trên xương chày trái, phải các cỡ | - 5lổ đầu, từ 4->14lổ thân, dài từ 120 đến 320mm, rộng 16mm,dày 5mm; dùng vít khóa 5.0mm | 1 cái/gói |  | Cái | Mikromed | Ba Lan | 100 | [18 empty] | 0 | 100 | 40 | 0 |  | 0 |  | 40 | 7000000 | 700000000 | CÔNG TY TNHH THÀNH AN- HÀ NỘI | 280000000 |  |  | 0 |  | thành an
488 | 1150.18 | Nẹp khóa đầu dưới xương chày trái, phải các cỡ | Nẹp khóa đầu dưới xương chày trái, phải các cỡ | - từ 4->10lổ thân, dài từ 110 đến 191mm, dùng vít khóa 3.5mm | 1 cái/gói |  | Cái | Mikromed | Ba Lan | 20 | [9 empty] | 1 |  |  |  | 1 |  |  |  | 1 | 3 | 17 | 20 | 5 |  | 5 |  | 15 | 7000000 | 140000000 | CÔNG TY TNHH THÀNH AN- HÀ NỘI | 140000000 |  |  | 0 |  | thành an
489 | 1151.18 | Nẹp khóa đầu dưới xương đùi trái, phải các cỡ | Nẹp khóa đầu dưới xương đùi trái, phải các cỡ | 7 lổ đầu, 4->14lổ thân, dài từ 136 đến 336mm,dùng vít khóa 5.0mm | 1 cái/gói |  | Cái | Mikromed | Ba Lan | 60 | [9 empty] | 1 |  | 1 |  | 1 |  | 2 |  |  | 5 | 55 | 60 | 10 | 2 | 12 |  | 48 | 5700000 | 342000000 | CÔNG TY TNHH THÀNH AN- HÀ NỘI | 342000000 |  |  | 0 |  | thành an
490 | 1152.18 | Nẹp khóa đầu trên xương đùi trái, phải các cỡ | Nẹp khóa đầu trên xương đùi trái, phải các cỡ | 3 lổ đầu, 2->12lổ thân, nẹp rộng 18mm; dài từ 139 đến 319mm,thân nẹp dùng vít khóa 5.0mm | 1 cái/gói |  | Cái | Mikromed | Ba Lan | 100 | [9 empty] | 2 |  | 3 |  |  |  | 1 |  | 1 | 7 | 93 | 50 | 10 |  | 10 |  | 40 | 6600000 | 660000000 | CÔNG TY TNHH THÀNH AN- HÀ NỘI | 330000000 |  |  | 0 |  | thành an
491 | 1153.18 | Vít khóa đk 2.4mm, dài các cỡ | Vít khóa đk 2.4mm, dài các cỡ | Đk vít 2.4mm, dài từ 6->40mm. | 5 cái/gói |  | Cái | Mikromed | Ba Lan | 200 | [9 empty] | 10 | [7 empty] | 6 | 16 | 184 | 100 | 26 |  | 26 |  | 74 | 380000 | 76000000 | CÔNG TY TNHH THÀNH AN- HÀ NỘI | 38000000 |  |  | 0 |  | thành an
492 | 1154.18 | Vít khóa đk 3.5mm, dài các cỡ | Vít khóa đk 3.5mm, dài các cỡ | Đk vít 3.5mm; dài từ 10->60mm | 5 cái/gói |  | Cái | Mikromed | Ba Lan | 400 | [8 empty] | 8 | 8 |  | 11 |  | 15 |  |  |  | 10 | 44 | 356 | 300 | 134 |  | 134 |  | 166 | 380000 | 152000000 | CÔNG TY TNHH THÀNH AN- HÀ NỘI | 114000000 |  |  | 0 |  | thành an
493 | 1155.18 | Vít khóa đk 5.0mm, dài các cỡ | Vít khóa đk 5.0mm, dài các cỡ | Đk vít 5.0mm; dài từ 16->90mm | 5 cái/gói |  | Cái | Mikromed | Ba Lan | 500 | [9 empty] | 20 |  | 5 |  | 13 |  | 28 |  | 11 | 77 | 423 | 350 | 127 | 10 | 137 |  | 213 | 410000 | 205000000 | CÔNG TY TNHH THÀNH AN- HÀ NỘI | 143500000 |  |  | 0 |  | thành an
494 | 1156.18 | Vít khóa đk 6.5mm, dài các cỡ | Vít khóa đk 6.5mm, dài các cỡ | Đk vít 6.5mm; dài từ 20->100mm | 5 cái/gói |  | Cái | Mikromed | Ba Lan | 300 | [9 empty] | 5 |  | 6 |  | 5 |  | 5 |  | 1 | 22 | 278 | 200 | 42 | 10 | 52 |  | 148 | 570000 | 171000000 | CÔNG TY TNHH THÀNH AN- HÀ NỘI | 114000000 |  |  | 0 |  | thành an
495 | 1157.18 | Vít khóa đk 7.5mm, dài các cỡ | Vít khóa đk 7.5mm, dài các cỡ | Đk vít 7.5mm; dài từ 60->100mm | 5 cái/gói |  | Cái | Mikromed | Ba Lan | 200 | [9 empty] | 4 |  | 6 |  |  |  | 2 |  | 2 | 14 | 186 | 100 | 24 |  | 24 |  | 76 | 700000 | 140000000 | CÔNG TY TNHH THÀNH AN- HÀ NỘI | 70000000 |  |  | 0 |  | thành an
496 | 0988.11 | Giá đỡ (stent) các loại, các cỡ | Stent nong mạch vành phủ thuốc RAPAMYCINE (Sirolimus) - ITRIX | + Khung stent được carbon hóa bề mặt 0,5µm bằng công nghệ "Inert" => ngăn khuếch tán ion kim loại nặng, giảm tỉ lệ huyết khối và tái hẹp trong stent. + Đường kính đầu tip (entry profile): 0.45mm. + Lớp polymer mang thuốc tan rã thành CO2 và H2O sau 6 tuần đặt stent => hạn chế hiện tượng huyết khối muộn. + Nồng độ thuốc: 2 µg/mm2 + Kích cỡ phong phú về chiều dài và đường kính (có cả đường kính .75 và .25, chiều dài từ 8mm đến 38 mm). | Hộp/ 1 cái |  | Cái | amg GmbH | Đức | 30 | [5 empty] | 10 | [12 empty] | 10 | 20 | 30 | 10 |  | 10 |  | 20 | 39100000 | 1173000000 | CÔNG TY TNHH THƯƠNG MẠI XÂY DỰNG VÀ CHUYỂN GIAO CÔNG NGHỆ TOÀN CẦU | 1173000000 |  |  | 0 |  | toàn cầu
497 | 1006.11 | Bóng nong (balloon) các loại, các cỡ | Bóng nong mạch vành semi-compliant IKAZUCHI Rev các kích cỡ | * Chất liệu: Polyamide resin. * Đường kính bóng từ 1,2mm đến 3.5mm. Có cả đường kính 1/4 như: 2.25, 2.75, 3.25. * Phủ bên ngoài lớp ái nước giúp bóng di chuyển dễ dàng qua những tổn thương phức tạp, đặc biệt trong CTO. * Đường kính đầu xa (Entry profile) 0.42mm, thuôn, mềm, hạn chế tổn thương thành mạch. * Có 2 marker trên thân catheter, 1 marker cách đầu xa 90cm để định vị khi can thiệp qua động mạch quay, 1 marker cách đầu xa 100cm để định vị khi can thiệp qua động mạch đùi. | Hộp/ 1 cái |  | Cái | KANEKA | Nhật | 50 | [13 empty] | 10 |  |  |  | 10 | 20 | 30 | 50 | 40 | 10 | 50 |  | 0 | 8200000 | 410000000 | CÔNG TY TNHH THƯƠNG MẠI XÂY DỰNG VÀ CHUYỂN GIAO CÔNG NGHỆ TOÀN CẦU | 410000000 |  |  | 0 |  | toàn cầu
498 | 1025.11 | Bộ hút huyết khối Thrombuster II hoặc tương đương | Catheter hút huyết khối Thrombuster II | * Chất liệu: Polyamide và polyethylene * Đoạn 30cm đầu xa phủ hydrophilic, hỗ trợ catheter dễ di chuyển trong lòng mạch. * Chiều dài lòng guidewire ngắn (10cm) giúp đầu xa linh động. * Kháng lực xoắn vặn lớn. * Lòng catheter rộng, tròn => năng suất hút cao. | Hộp/ 1 bộ |  | Bộ | KANEKA | Nhật | 30 |  | 10 | [16 empty] | 10 | 20 | 30 | 10 |  | 10 |  | 20 | 8500000 | 255000000 | CÔNG TY TNHH THƯƠNG MẠI XÂY DỰNG VÀ CHUYỂN GIAO CÔNG NGHỆ TOÀN CẦU | 255000000 |  |  | 0 |  | toàn cầu
499 | 1033.11 | Dây bơm áp lực cao | Dây nối áp lực cao 84BAR, dài 30cm ANGIOFLEX extension line | * Chất liệu polyurethane. * Chịu được áp lực đến 1200 psi (84 BAR) * Dài 30cm | Gói/ 1 cái |  | Cái | KIMAL | Anh | 600 | [5 empty] | 200 | [12 empty] | 200 | 400 | 600 | 200 |  | 200 |  | 400 | 195000 | 117000000 | CÔNG TY TNHH THƯƠNG MẠI XÂY DỰNG VÀ CHUYỂN GIAO CÔNG NGHỆ TOÀN CẦU | 117000000 |  |  | 0 |  | toàn cầu
500 | 1034.11 | Dây bơm áp lực cao | Dây nối chụp buồng thất, áp lực 84BAR, dài 120cm - ANGIOFLEX extension line | * Chất liệu polyurethane. * Chịu được áp lực đến 1200 psi (84 BAR) * Dài 120cm | Gói/ 1 cái |  | Cái | KIMAL | Anh | 1200 | [18 empty] | 0 | 1200 | 1200 | 0 |  | 0 |  | 1200 | 195000 | 234000000 | CÔNG TY TNHH THƯƠNG MẠI XÂY DỰNG VÀ CHUYỂN GIAO CÔNG NGHỆ TOÀN CẦU | 234000000 | 5 |  | 5 |  | toàn cầu
502 | 0996.11 | Gía đỡ (stent) các loại, các cỡ | Stent lõi Nitinol Tự Áp Sát Đường Kính Mạch Vành Phủ Thuốc Sirolimus Xposition S (Tất cả các size) | _ Stent lõi Nitinol siêu đàn hồi Tự Áp Sát vào đường kính lớn nhỏ mạch máu, phủ lớp Huyết Tương PVP giảm hình thành huyết khối & Polyme Polysulfone được sử dụng trong việc lọc máu, thay thế xương không gây viêm nhiễm tự tiêu trước 90 ngày. Thuốc Sirolimus phóng thích 75% trước 30 ngày, kéo dài 3 tháng. Thiết kế Mối Liên "Interconnectors" có thể tách rời cho mở stent mạch nhánh mà không cần sử dụng phương pháp Kissing Balloon. _Đường kính: S: 2.5-3.0mm áp sát lên 4.0mm M: 3.0-3.5mm áp sát lên 5.0mm L: 3.5-4.5mm áp sát lên 6.0mm _Chiều dài: 17-37mm. | Hộp/ Cái |  | STENTYS S.A | Pháp | Cái | 30 | [18 empty] | 0 | 30 | 30 | 0 |  | 0 |  | 30 | 44000000 | 1320000000 | CÔNG TY CỔ PHẦN TRANG THIẾT BỊ KỸ THUẬT Y TẾ THÀNH PHỐ HCM | 1320000000 |  |  | 0 |  | tp HCM
503 | 1003.11 | Bóng nong (ballon) các loại , các cỡ . | Bóng Nong Động Mạch Vành Áp Lực Thường Helix (Tất cả các size) | _ 2 lớp phủ Hydrophilic bằng công nghệ sóng siêu âm Glide™ bên ngoài và Fast™ bên trong cung cấp khả năng trượt mà không gây thương tổn. Bóng thiết kế xoắn kép 3 nếp gấp & thân ống xoắn kép Spiral Cut tăng cường sự linh hoạt vào các đoạn mạch ngoằn nghoèo. Tip crossing profile 0.016'' . Chất liệu: property pebax _ Đường kính: 1.0 mm - 4.0 mm _ Chiều dài: 5mm - 30 mm. | Hộp/ Cái |  | cNovate Medical B.V. | Hà Lan | Cái | 60 | [13 empty] | 1 |  |  |  |  | 1 | 59 | 60 | 21 |  | 21 |  | 39 | 8200000 | 492000000 | CÔNG TY CỔ PHẦN TRANG THIẾT BỊ KỸ THUẬT Y TẾ THÀNH PHỐ HCM | 492000000 | 39 |  | 39 |  | tp HCM
504 | 1004.11 | Bóng nong (ballon) các loại , các cỡ . | Bóng Nong Động Mạch Vành Áp Lực Cao Vecchio (Tất cả các size) | Bóng nong mạch vành áp lực cao Vecchio (Tất cả các size) Tiêu chuẩn kỹ thuật: Công nghệ lớp phủ bằng sóng siêu âm độc quyền Glide™ Hydrophilic bên ngoài và Fast™ bên trong giúp hỗ trợ tốt trong việc đi qua các sang thương vôi hóa. Crossing Profile siêu nhỏ 0.021 inch (3.0mm) -Kích cỡ: Kích cỡ size từ 2.0mm đến 5.0 mm, Chiều dài từ 8 mm đến 20 m -Chất liệu: property nylon | Hộp/ Cái |  | cNovate Medical B.V. | Hà Lan | Cái | 30 | [5 empty] | 5 |  |  |  | 5 |  |  |  | 5 |  | 5 |  |  | 20 | 10 | 30 | 30 |  | 30 |  | 0 | 8200000 | 246000000 | CÔNG TY CỔ PHẦN TRANG THIẾT BỊ KỸ THUẬT Y TẾ THÀNH PHỐ HCM | 246000000 |  |  | 0 |  | tp HCM
505 | 1011.11 | Bóng nong (balloon) các loại, các cỡ | EVEREST | Đầu tip: kháng xoắn, graduate taper Thiết kế hình " Wig" Tác động Re-wrap kết hợp Re-folding Công nghệ xử lý Checker Surface tạo rãnh, checker flex points. Bóng nong bán dàn hồi Everest có lớp phủ ái nước Hình dạng: Bóng 3 nếp gấp . Chất liệu bóng : Semi-compliant polyamide. Thời gian xẹp bóng: 3 giây Thân gần: 1.9F (0.64mm). Thân xa: 2.6F (0.86mm) Xâm nhập tổn thương: 0.016" (0.40mm) | Cái/ Hộp |  | Blue Medical | Hà Lan | Cái | 20 | [18 empty] | 0 | 20 | 20 | 0 |  | 0 |  | 20 | 7200000 | 144000000 | CÔNG TY CỔ PHẦN TRANG THIẾT BỊ KỸ THUẬT Y TẾ THÀNH PHỐ HCM | 144000000 |  |  | 0 |  | tp HCM
506 | 0330.11 | Đèn nội khí quản lưỡi thẳng | Đèn nội khí quản 3 lưỡi thẳng | Gồm 3 lưỡi thẳng, hãng: Riester, Đức | 1 bộ/hộp |  | Bộ | Riester, Đức | Đức | 1 | [18 empty] | 0 | 1 | 1 | 0 |  | 0 |  | 1 | 3750000 | 3750000 | CÔNG TY TNHH THƯƠNG MẠI TRANG THIẾT BỊ Y TẾ TRUNG LẬP | 3750000 |  |  | 0 |  | trung lập
507 | 0348.11 | Khay chữ nhật inox 22 x 32cm | Khay chữ nhật inox 22 x 32cm | 22 x 32cm, chất liệu inox (stainless steel) | 1 Cái/hộp |  | Cái |  | Việt Nam | 20 | [18 empty] | 0 | 20 | 20 | 0 |  | 0 |  | 20 | 42000 | 840000 | CÔNG TY TNHH THƯƠNG MẠI TRANG THIẾT BỊ Y TẾ TRUNG LẬP | 840000 |  |  | 0 |  | trung lập
508 | 0349.11 | Khay chữ nhật inox 30 x 40cm | Khay chữ nhật inox 30 x 40cm | 30 x 40 cm, chất liệu inox (stainless steel) | 1 Cái/hộp |  | Cái |  | Việt Nam | 70 | [18 empty] | 0 | 70 | 70 | 0 |  | 0 |  | 70 | 70000 | 4900000 | CÔNG TY TNHH THƯƠNG MẠI TRANG THIẾT BỊ Y TẾ TRUNG LẬP | 4900000 |  |  | 0 |  | trung lập
509 | 0350.11 | Khay chữ nhật inox 35 x 50cm | Khay chữ nhật inox 35 x 50cm | 35 x 50 cm, chất liệu inox (stainless steel) | 1 Cái/hộp |  | Cái |  | Việt Nam | 20 | [12 empty] | 5 | 5 |  |  |  |  | 5 | 15 | 20 | 5 |  | 5 |  | 15 | 85000 | 1700000 | CÔNG TY TNHH THƯƠNG MẠI TRANG THIẾT BỊ Y TẾ TRUNG LẬP | 1700000 |  |  | 0 |  | trung lập
510 | 0351.11 | Khay quả đậu Inox | Khay quả đậu Inox | 500 ml, chất liệu inox (stainless steel) | 1 Cái/hộp |  | Cái |  | Việt Nam | 20 | [18 empty] | 0 | 20 | 20 | 0 |  | 0 |  | 20 | 44000 | 880000 | CÔNG TY TNHH THƯƠNG MẠI TRANG THIẾT BỊ Y TẾ TRUNG LẬP | 880000 |  |  | 0 |  | trung lập
511 | 0428.11 | Phim CT DI-AT (phim khô) | Phim CT DI-AT (Phim khô) | 35x43cm. Hộp 100 tấm | 100 tấm/hộp |  | Hộp | Fuji, Nhật Bản | Nhật Bản | 10 | [18 empty] | 0 | 10 | 10 | 0 |  | 0 |  | 10 | 4200000 | 42000000 | CÔNG TY TNHH THƯƠNG MẠI TRANG THIẾT BỊ Y TẾ TRUNG LẬP | 42000000 |  |  | 0 |  | trung lập
512 | 0535.11 | Dây máu Online HDF | Dây dẫn máu 5008 (AV-set Onlineplus 5008 -R) | Bộ dây máu bao gồm : dây động mạch, dây tĩnh mạch và dây bù dịch(Safeline). Thiết kế hợp lý, các thành phần có mã màu rõ ràng. Đầu bảo vệ bộ cảm biến tích hợp các cửa sổ kiểm tra, cổng tiêm thuốc với lá chắn bảo vệ ngón tay mở rộng. Chất liệu tương hợp tốt với máu và phản ứng độc tế bào thấp, không có DEHP Đạt tiêu chuẩn: ISO; EC | 20 cái/thùng | 20 cái/thùng | Bộ | Fresenius Medical Care (Đức) | Thổ Nhĩ Kỳ | 2500 | [12 empty] | 40 | 40 |  | 60 | 200 | 160 | 260 | 2240 | 2500 | 260 | 40 | 300 | 40 | 2160 | 210000 | 525000000 | CÔNG TY TNHH THƯƠNG MẠI TRANG THIẾT BỊ Y TẾ TRUNG LẬP | 525000000 | 600 |  | 600 |  | trung lập
513 | 0540.11 | Màng lọc máu thận nhân tạo High-flux | Quả lọc máu FX Cordiax 80 | Chất liệu màng : Helixone plus Diện tích 1.8m2, Hệ số siêu lọc Kuf = 64(ml/h x mmHg) Thanh thải Urea KoAUrea = 1,492 Thanh thải ở lưu lượng máu 300 ml/ph ( Urea : 280, Creatinine: 261, Phosphate : 248, Vitamin B12 : 190, Inuline:127, Cytochrome C : 111 ) Đạt tiêu chuẩn: ISO; EC Phương pháp tiệt trùng : INLINE steam | 24 cái/thùng | Thùng/24 cái | Màng | Fresenius Medical Care (Đức) | Đức | 2500 | [15 empty] | 72 | 48 | 48 | 120 | 2380 | 2500 | 120 | 120 | 240 | 96 | 2164 | 480000 | 1200000000 | CÔNG TY TNHH THƯƠNG MẠI TRANG THIẾT BỊ Y TẾ TRUNG LẬP | 1200000000 | 600 |  | 600 |  | trung lập
514 | 0542.11 | Quả lọc thận diện tích màng (m2): 1,6. | Quả lọc máu F7HPS | Màng lọc máu F7HPS diện tích 1.6m2 . Chất liệu Polysulfone. Hệ số siêu lọc Kuf =16(ml/h xmmHg). Lưu lượng máu : 200-500ml/phút. Độ thanh thải KoA với lưu lượng máu 200 ml/ph ( Urea : 188, Creatinine: 175, Phosphate : 155, Vitamin B12 : 102 ) Phương pháp tiệt trùng hơi nước INLINE. Đạt tiêu chuẩn ISO, EC. | 12 cái/thùng |  | Qủa | Fresenius Medical Care (Đức) | Đức | 2000 | [13 empty] | 12 |  |  | 168 | 120 | 132 | 1868 | 2000 | 132 |  | 132 |  | 1868 | 315000 | 630000000 | CÔNG TY TNHH THƯƠNG MẠI TRANG THIẾT BỊ Y TẾ TRUNG LẬP | 630000000 |  |  | 0 |  | trung lập
515 | 0626.11 | Cảm biến đo SPO2 | Cảm biến đo SPO2 | 1 cái / túi | 1 cái / túi |  | Cái | Greatmade | Trung Quốc | 5 | [18 empty] | 0 | 5 | 5 | 0 |  | 0 |  | 5 | 1700000 | 8500000 | CÔNG TY TNHH THƯƠNG MẠI TRANG THIẾT BỊ Y TẾ TRUNG LẬP | 8500000 |  |  | 0 |  | trung lập
516 | 0629.11 | Cáp nối điện tim 3 đầu đường dưới | Cáp nối điện tim 3 đầu đường dưới | 1 bộ/túi | 1 bộ/túi |  | Bộ | Greatmade | Trung Quốc | 2 | [18 empty] | 0 | 2 | 2 | 0 |  | 0 |  | 2 | 4500000 | 9000000 | CÔNG TY TNHH THƯƠNG MẠI TRANG THIẾT BỊ Y TẾ TRUNG LẬP | 9000000 |  |  | 0 |  | trung lập
517 | 0630.11 | Cáp nối ECG cho Monitor | Cáp nối ECG cho Monitor | 1 bộ/túi | 1 bộ/túi |  | Bộ | Greatmade | Trung Quốc | 5 | [18 empty] | 0 | 5 | 5 | 0 |  | 0 |  | 5 | 4500000 | 22500000 | CÔNG TY TNHH THƯƠNG MẠI TRANG THIẾT BỊ Y TẾ TRUNG LẬP | 22500000 |  |  | 0 |  | trung lập
518 | 0676.11 | Lọc thở ra dùng cho máy thở | Lọc thở ra dùng cho máy thở | Quy cách: 1 hộp/1 cái | 1 cái/túi, 1 thùng 500 cái |  | Cái | VADI | Đài Loan | 30 | [18 empty] | 0 | 30 | 30 | 0 |  | 0 |  | 30 | 22000 | 660000 | CÔNG TY TNHH THƯƠNG MẠI TRANG THIẾT BỊ Y TẾ TRUNG LẬP | 660000 |  |  | 0 |  | trung lập
519 | 0677.11 | Lọc thở vào dùng cho máy thở | Lọc thở vào dùng cho máy thở | Quy cách: 1 hộp/1 cái | 1 cái/túi, 1 thùng 500 cái |  | Cái | VADI | Đài Loan | 30 | [18 empty] | 0 | 30 | 30 | 0 |  | 0 |  | 30 | 22000 | 660000 | CÔNG TY TNHH THƯƠNG MẠI TRANG THIẾT BỊ Y TẾ TRUNG LẬP | 660000 |  |  | 0 |  | trung lập
520 | 0945.11 | Bóng đèn Xenon | Bóng đèn Xenon | 300W, 15V | 1 hộp/1 cái |  | Cái | Exellitas | MỸ | 3 |  | 1 | [5 empty] | 1 | [10 empty] | 2 | 1 | 3 | 2 |  | 2 |  | 1 | 25000000 | 75000000 | CÔNG TY TNHH THƯƠNG MẠI TRANG THIẾT BỊ Y TẾ TRUNG LẬP | 75000000 |  |  | 0 |  | trung lập
521 | 0013.11 | Băng keo trung trong, dày | Băng keo trung trong, dày | Cây 12 cuộn | 12 cuộn/ cây |  | Cuộn | Việt Nam | Việt Nam | 1100 | [18 empty] | 0 | 1100 | 100 | 0 |  | 0 |  | 100 | 1250 | 1375000 | CÔNG TY TNHH DƯỢC PHẨM TRUNG VIỆT | 125000 |  |  | 0 | 0 | trung việt
522 | 0059.11 | Băng thun 3 móc | Băng thun 3 móc | 10cm x 120cm (không tính độ giãn) | 1 cuộn/ gói | 500 cái/ bao | Cuộn | Cty TNHH Trang TBYT Đông Pha | Việt nam | 22000 | 1000 | 1000 | 500 |  | 2500 | 2500 | 3500 | 2000 | 2500 | 2500 | 1500 | 1000 | 2000 | 2000 |  | 1500 | 6000 | 1000 | 13500 | 8500 | 28500 | 16500 |  | 16500 | 1500 | 10500 | 2450 | 53900000 | CÔNG TY TNHH DƯỢC PHẨM TRUNG VIỆT | 69825000 | 10500 |  | 10500 | 1600 | trung việt
523 | 0106.11 | Bao cao su | Bao cao su | 1 cái/túi | 1 cái/túi | 144/ thùng | Cái | Công ty TNHH Công nghệ Cao su Việt nam | Việt nam | 5000 | 200 |  |  |  | 200 | 288 | 200 | 288 | 100 | 144 | 200 | 288 |  |  |  | 144 | 432 | 432 | 1584 | 3416 | 5000 | 1584 |  | 1584 |  | 3416 | 575 | 2875000 | CÔNG TY TNHH DƯỢC PHẨM TRUNG VIỆT | 2875000 | 864 |  | 864 | 150 | trung việt
524 | 0596.11 | Bao nilon luồn camera nội soi (tiệt trùng) | Bao dây camera nội soi | Chất liệu nhựa, vô trùng | 1 cái/ bì |  | Cuộn | Cơ sở Tương Lai | Việt Nam | 500 | 300 |  | 400 | 300 | 300 | 300 | 400 | 300 | 400 | 300 | 400 | 280 | 400 | 360 |  | 200 | 800 | 780 | 2820 | -2320 | 5400 | 2820 |  | 2820 | 200 | 2380 | 6450 | 3225000 | CÔNG TY TNHH DƯỢC PHẨM TRUNG VIỆT | 34830000 | 2000 |  | 2000 | 300 | trung việt
525 | 0599.11 | Bình phổi thuỷ tinh | Bình phổi thủy tinh | Bình thủy tinh | 1 cái/ hộp |  | Cái | Cơ sở Tương Lai | Việt Nam | 170 | [18 empty] | 0 | 170 | 170 | 0 |  | 0 |  | 170 | 95000 | 16150000 | CÔNG TY TNHH DƯỢC PHẨM TRUNG VIỆT | 16150000 |  |  | 0 |  | trung việt
526 | 0609.11 | Bộ Dây và nắp bình phổi (tiệt trùng) + bình phổi thủy tinh | Bộ dây và nắp bình phổi (tiệt trùng)+ bình phổi thủy tinh | ống thủy tinh và Dây nhựa +bình thủy tinh | 1 cái/ hộp |  | Bộ | Cơ sở Tương Lai | Việt Nam | 180 |  |  |  |  | 20 | 20 |  |  | 10 | 10 |  | 11 | 20 | 20 |  | 10 | 20 |  | 71 | 109 | 220 | 91 | 20 | 111 |  | 109 | 129500 | 23310000 | CÔNG TY TNHH DƯỢC PHẨM TRUNG VIỆT | 28490000 | 100 |  | 100 | 15 | trung việt
527 | 0022.11 | Bơm hút dịch nhựa 50ml | Bơm hút dịch 50ml | Chất liệu nhựa, 50ml, không chứa độc tố DEHP. | 1 cái/ túi | 400 cái/ th | Cái | Cty CP nhựa y tế Việt Nam | Việt Nam | 2000 |  |  | 400 |  |  |  | 400 | 400 | [7 empty] | 400 |  |  | 800 | 1200 | 2000 | 800 |  | 800 |  | 1200 | 3650 | 7300000 | CÔNG TY TNHH DƯỢC PHẨM TRUNG VIỆT | 7300000 | 400 |  | 400 |  | trung việt
530 | 0068.11 | Bông hút nước trắng | Bông y tế hút nước | Gói 1kg | 1kg/ gói | 15kg/ thùng | Kg | Cty CP Dược phẩm Asean | Việt nam | 1260 | 24 | 30 | 96 | 105 |  |  | 84 | 15 | 132 | 90 | 105 | 97 | 90 | 120 |  | 30 | 240 |  | 487 | 773 | 1260 | 697 |  | 697 | 30 | 533 | 111000 | 139860000 | CÔNG TY TNHH DƯỢC PHẨM TRUNG VIỆT | 139860000 | 480 |  | 480 | 75 | trung việt
531 | 0203.11 | Chỉ Safil số1 kim tròn hoặc tương đương | Chỉ Neocryl 1/0 | 90cm HR40s 1/2C, 36 Tép | 36 tép/ hộp |  | Tép | Setpa Tibbi Gerecler Ith. Ihr. San.Vetic Ltd Sti | Turkey | 450 | [18 empty] | 0 | 450 | 36 | 0 |  | 0 |  | 36 | 41500 | 18675000 | CÔNG TY TNHH DƯỢC PHẨM TRUNG VIỆT | 1494000 |  |  | 0 |  | trung việt
532 | 0643.11 | Dây garo | Dây Garo | Vải thun có băng dán | 10 cái/ bì |  | Cái | Cty TNHH SX - TM Thun băng y tế Minh Quang | Việt Nam | 2300 | 300 | 170 | 100 | 230 |  |  | 100 | 100 |  |  | 400 | 400 |  |  |  | 200 | 200 | 200 | 1300 | 1000 | 3000 | 1300 |  | 1300 | 300 | 1400 | 1400 | 3220000 | CÔNG TY TNHH DƯỢC PHẨM TRUNG VIỆT | 4200000 | 1000 |  | 1000 |  | trung việt
533 | 0271.11 | Dây truyền Intrafix Primeline không kim hoặc tương đương | Dây truyền dịch Hamico Y | Dây truyền dịch 180cm,20giọt/ml, *Đầu khóa vặn xoắn Luer Lock *Không có chất phụ gia DEHP, bầu đếm giọt 2 ngăn, không có DEHP | 1 bộ/ túi | 400 cái/ th | Cái | Cty TNHH VTYT Omiga | Việt Nam | 180000 | 7000 |  | 10000 | 14000 | 16000 | 16000 | 13000 | 12000 | 12800 | 1000 | 16000 | 16000 | 6400 | 6400 |  | 15600 | 40000 | 8500 | 89500 | 90500 | 200000 | 126500 |  | 126500 | 8000 | 65500 | 5450 | 981000000 | CÔNG TY TNHH DƯỢC PHẨM TRUNG VIỆT | 1090000000 | 75500 |  | 75500 | 12000 | trung việt
534 | 0648.11 | Đè lưỡi gỗ tiệt trùng | Đè lưỡi gỗ tiệt trùng | Thanh gỗ tiệt trùng | 100 cái/ hộp |  | Cái | Cty CP Tanaphar | Việt Nam | 15000 | [10 empty] | 2000 |  | 2000 | 2000 |  | 1000 | 2000 | 2000 | 5000 | 10000 | 15000 | 5000 |  | 5000 |  | 10000 | 160 | 2400000 | CÔNG TY TNHH DƯỢC PHẨM TRUNG VIỆT | 2400000 | 5000 |  | 5000 | 800 | trung việt
535 | 0078.11 | Gạc đắp vết thương vô trùng | Gạc đắp vết thương vô trùng | 8cm x 15cm | 1 miếng/ bì | Thùng/2.500 cái | Miếng | Cty CP VT & TBYT Memco | Việt Nam | 170000 | 6000 | 7500 | 15000 | 15000 | 7500 | 7500 | 15000 | 15000 | 10000 | 10000 | 12500 | 5000 | 20000 | 20000 |  | 5000 | 35000 |  | 85000 | 85000 | 205000 | 102500 | 22500 | 125000 | 5000 | 75000 | 1128 | 191760000 | CÔNG TY TNHH DƯỢC PHẨM TRUNG VIỆT | 231240000 | 75000 |  | 75000 | 12000 | trung việt
536 | 0383.11 | Găng tay y tế chưa tiệt trùng | Găng tay y tế phẫu thuật chưa tiệt trùng | Số 7-7,5 dài 275-280mm, hấp được | 50 đôi/ hộp | 500đ/ thùng | Đôi | Cty CP VRG Khải Hoàn | Việt nam | 800000 | 30500 |  | 30000 | 32500 | 50000 | 50000 |  |  | 60000 | 55500 | 47000 | 25000 | 70000 | 80000 |  | 22000 | 150000 | 20000 | 285000 | 515000 | 800000 | 342500 | 65000 | 407500 | 50000 | 342500 | 1470 | 1176000000 | CÔNG TY TNHH DƯỢC PHẨM TRUNG VIỆT | 1176000000 | 200000 |  | 200000 | 50000 | trung việt
537 | 0343.11 | Kéo cong, thẳng các cỡ | Kéo cong, thẳng các cỡ | chất liệu inox (stainless steel) | 1 cái/ túi |  | Cái | Arain & Sons Co., Ltd | Pakistan | 50 | [6 empty] | 20 | 20 | [8 empty] | 20 | 20 | 40 | 10 | 100 | 40 |  | 40 |  | 60 | 19000 | 950000 | CÔNG TY TNHH DƯỢC PHẨM TRUNG VIỆT | 1900000 | 30 |  | 30 |  | trung việt
538 | 0287.11 | Kim khâu 3 lá | Kim khâu 3 lá | 10 cái/ túi | 10 cái/ túi |  | Cây | Ningbo Greetmed Medical Instruments Co., Ltd | China | 420 | [18 empty] | 0 | 420 | 420 | 0 |  | 0 |  | 420 | 990 | 415800 | CÔNG TY TNHH DƯỢC PHẨM TRUNG VIỆT | 415800 |  |  | 0 |  | trung việt
539 | 0302.11 | Kim Sterican G18 hoặc tương đương | Kim Sterican G18 | Kim tiêm 18G x 1 1/2'' 1.2x40mm | 1 cây/ vỉ |  | Cây | B.Braun Medical Industries Sdn. Bhd | Malaysia | 450000 | [18 empty] | 0 | 450000 | 193595 | 0 |  | 0 |  | 193595 | 829 | 373050000 | CÔNG TY TNHH DƯỢC PHẨM TRUNG VIỆT | 160490255 |  |  | 0 |  | trung việt
540 | 0306.11 | Kim Venofix 23 - 25 hoặc tương đương | Kim Venofix 23-25 | *Đầu kim có tráng lớp silicon *Có đầu khóa Luer *Không có chất phụ gia DEHP *Có chứng nhận TUV | 50 cây/ hộp | 200c/ thùng | Cây | B.Braun Medical Industries Sdn. Bhd | Malaysia | 49000 |  |  | 1200 | 1300 | 2200 | 2200 | 3000 | 3000 | 800 | 800 | 3000 | 2000 | 1400 | 1400 |  | 1200 | 5600 | 1200 | 13100 | 35900 | 49000 | 16600 |  | 16600 | 1000 | 31400 | 5250 | 257250000 | CÔNG TY TNHH DƯỢC PHẨM TRUNG VIỆT | 257250000 | 10000 |  | 10000 | 1600 | trung việt
541 | 0560.11 | Lọ nhựa có nắp lấy nước tiểu | Lọ nhựa có nắp lấy nước tiểu | nhựa, có nắp,đường kính 2cm | 100 lọ/ bịch |  | Lọ | Cty CP VTYT Hồng Thiện Mỹ | Việt Nam | 9000 | 2000 | 2000 | 2000 | 2000 |  |  | 2000 | 2000 | 500 | 500 | 1000 | 1000 | 1000 | 1400 |  | 1000 | 3000 | 3000 | 12900 | -3900 | 20000 | 12900 |  | 12900 |  | 7100 | 967 | 8703000 | CÔNG TY TNHH DƯỢC PHẨM TRUNG VIỆT | 19340000 | 7000 |  | 7000 | 1200 | trung việt
542 | 0680.11 | Lưỡi dao lam | Lưỡi dao lam | Hộp 10 cái |  |  | Cái | Đức | Đức | 3300 | 200 |  |  |  | 200 | 200 |  |  | 200 | 400 | [8 empty] | 600 | 2700 | 3300 | 600 |  | 600 |  | 2700 | 1450 | 4785000 | CÔNG TY TNHH DƯỢC PHẨM TRUNG VIỆT | 4785000 | 500 |  | 500 | 60 | trung việt
543 | 0695.11 | Nhiệt kế 42 độ C | Nhiệt kế 42 độ C | ống thủy tinh chứa Hg | 12 cái/ hộp |  | Cái | Wuxi Medical Instruments | China | 500 | [18 empty] | 0 | 500 | 500 | 0 |  | 0 |  | 500 | 10200 | 5100000 | CÔNG TY TNHH DƯỢC PHẨM TRUNG VIỆT | 5100000 |  |  | 0 |  | trung việt
544 | 0563.11 | Ống Cryo 1.8 ml không tiệt trùng | Ống Cryo 1,8ml | Hệ thống nắp vặn dùng lưu mẫu, vận chuyển mẫu, 1000 cái/bịch | 1,000 ống/ bịch |  | Cái | Cty CP VTYT Hồng Thiện Mỹ | Việt Nam | 2000 | [18 empty] | 0 | 2000 | 2000 | 0 |  | 0 |  | 2000 | 2200 | 4400000 | CÔNG TY TNHH DƯỢC PHẨM TRUNG VIỆT | 4400000 |  |  | 0 |  | trung việt
545 | 0129.11 | Ống Tizo lớn hoặc tương đương | Ống Tizo lớn | Ống nhựa trong, mềm, đường kính 10mm, dày 1mm. | Mét | 200 mét/ bao | Mét | Cơ sở Tương Lai | Việt Nam | 16500 | 1600 | 1600 | 1200 | 1200 | 600 | 800 |  |  | 1200 | 1600 | 600 | 800 |  |  |  | 1600 | 2000 | 2000 | 9600 | 6900 | 16500 | 9600 |  | 9600 |  | 6900 | 2730 | 45045000 | CÔNG TY TNHH DƯỢC PHẨM TRUNG VIỆT | 45045000 | 3600 |  | 3600 | 800 | trung việt
546 | 0543.11 | Quả lọc thận high flux: Diện tích màng (m2): 1,6. | Quả lọc thận nhân tạo Diacap Pro | Tiêu chuẩn: EN ISO 13485, EC. Chất liệu α Polysulfone Pro, tiệt trùng bằng tia gamma, diện tích 1,6 m2. Hệ số siêu lọc: 85 ml/h/mmHg. Độ thanh thải ở tốc độ máu 300ml/phút và tốc độ dịch 500 ml/phút: Urea 270, Creatinine 248, Phosphate 230, Vitamin B12 166, Inulin 106, Cytochrome C 81. | 1 quả/ túi |  | Quả | B.Braum Avitum AG | Germany | 500 | [18 empty] | 0 | 500 | 500 |  |  | 0 |  | 500 | 483000 | 241500000 | CÔNG TY TNHH DƯỢC PHẨM TRUNG VIỆT | 241500000 |  |  | 0 |  | trung việt
547 | 0582.11 | Tube Citrate Coagulation | Ống nghiệm Citrate | Ống nhựa chứa TriNa Citrate | 100 ống/ hộp | 2.400c/th | Tube | Cty CP VTYT Hồng Thiện Mỹ | Việt Nam | 40000 | 4800 | 4800 | 2400 | 2400 | 2400 | 2400 |  |  |  |  | 2400 | 2400 | 7200 | 7200 |  |  | 7200 | 4800 | 24000 | 16000 | 45600 | 28800 |  | 28800 |  | 16800 | 695 | 27800000 | CÔNG TY TNHH DƯỢC PHẨM TRUNG VIỆT | 31692000 | 12000 |  | 12000 | 2400 | trung việt
548 | 0583.11 | Tube EDTA 2ml | Ống nghiệm Edta | * Kích thước 12x75mm. Nắp xanh dương. * Hóa chất bên trong là Ethylenediaminetetra Acid (EDTA) với nồng độ tiêu chuẩn để giữ các tế bào trong máu nhất là tiểu cầu luôn ở trạng thái tách rời tối đa từ 6 - 8 giờ. Chịu được lực quay ly tâm gia tốc 3.000 vòng/phút trong thời gian từ 5 - 10 phút. * Đạt tiêu chuẩn ISO 13485:2003. | 100 ống/ hộp | 2.400c/th | Tube | Cty CP VTYT Hồng Thiện Mỹ | Việt Nam | 19200 |  |  | 4800 | 4800 |  |  | 4800 | 4800 |  |  |  |  | 4800 | 4800 |  |  | 4800 | 4800 | 19200 | 0 | 36000 | 19200 |  | 19200 | 2400 | 14400 | 635 | 12192000 | CÔNG TY TNHH DƯỢC PHẨM TRUNG VIỆT | 22860000 | 12000 |  | 12000 | 2000 | trung việt
549 | 0584.11 | Tube EDTA nắp cao su bọc nhựa | Ống nghiệm Edta có nắp cao su bọc nhựa | *Kích thước 12x75mm. * Ống nghiệm nhựa PP. Nhãn màu xanh dương, nắp cao su, phủ bọc nhựa màu xanh biển. *Hóa chất bên trong ống có chứa thành phần Ethylenediminetetra và Acetic Acid, chịu được lực quay ly tâm gia tốc 3.000 vòng/phút trong thời gian từ 5 - 10 phút. * Đạt tiêu chuẩn ISO 13485:2003. | 100 ống/ hộp | 2.400c/th | Tube | Cty CP VTYT Hồng Thiện Mỹ | Việt Nam | 140000 | 4800 | 4800 | 19200 | 12000 | 14400 | 14400 |  |  | 7200 | 7200 | 7200 | 7200 | 14400 | 9600 |  | 14400 | 26400 | 26400 | 96000 | 44000 | 160077 | 96000 |  | 96000 | 7200 | 56877 | 1150 | 161000000 | CÔNG TY TNHH DƯỢC PHẨM TRUNG VIỆT | 184088550 | 64800 |  | 64800 | 10000 | trung việt
550 | 0587.11 | Tube Serumplast | Ống nghiệm Serum | * Kích thước 12x75. Nắp màu đỏ. * Giúp tiến trình đông máu diễn tiến nhanh chỉ từ 3 - 5 phút. * Dùng tách huyết thanh sử dụng trong xét nghiệm sinh hóa, miễn dịch. *Chịu được lực quay ly tâm gia tốc 3.000 vòng/phút trong thời gian từ 5 - 10 phút. * Đạt tiêu chuẩn ISO 13485:2003. * Đạt Tiêu chuẩn GDP. | 100 ống/ hộp | 2.500/th | Tube | Cty CP VTYT Hồng Thiện Mỹ | Việt Nam | 85000 | 500 | 500 |  |  | 2400 | 2500 | 2400 | 2500 | 4800 | 5000 | 4800 | 6500 | 4800 | 4000 |  | 17500 | 17500 | 17500 | 56000 | 29000 | 85000 | 56000 |  | 56000 |  | 29000 | 725 | 61625000 | CÔNG TY TNHH DƯỢC PHẨM TRUNG VIỆT | 61625000 | 12500 |  | 12500 | 4000 | trung việt
551 | 0374.11 | Túi chườm nóng | Túi chườm nóng | Chất liệu cao su | 1cái/ túi |  | Túi | Ningbo Greetmed Medical Instruments Co., Ltd | China | 30 | [10 empty] | 10 | 10 | [6 empty] | 10 | 20 | 50 | 10 |  | 10 | 10 | 30 | 25500 | 765000 | CÔNG TY TNHH DƯỢC PHẨM TRUNG VIỆT | 1275000 | 20 |  | 20 |  | trung việt
552 | 0727.11 | Vòng đeo tay bé | Vòng đeo tay bé | Chất liệu nilon, Túi 100 cái | 100 cái/ túi |  | Cái | Ningbo Greetmed Medical Instruments Co., Ltd | China | 100 | [18 empty] | 0 | 100 | 100 | 0 |  | 0 |  | 100 | 1350 | 135000 | CÔNG TY TNHH DƯỢC PHẨM TRUNG VIỆT | 135000 |  |  | 0 |  | trung việt
553 | 0728.11 | Vòng đeo tay mẹ và bé | Vòng đeo tay mẹ và bé | Chất liệu nhựa PE, túi 100 cái | 100 cái/ túi |  | Cái | Ningbo Greetmed Medical Instruments Co., Ltd | China | 17000 | 2500 | 1500 | [16 empty] | 1500 | 15500 | 1500 | 1500 |  | 1500 |  | 0 | 1350 | 22950000 | CÔNG TY TNHH DƯỢC PHẨM TRUNG VIỆT | 2025000 |  |  | 0 |  | trung việt
554 | 0010.11 | Băng keo Tagadenn hoặc tương đương | Băng keo Tagadenn - 1626W | * Giấy lót phủ Silicon : 5-65%. * Film Polymer Urethane : 5-15%. * Keo Acrylate : 5-25% * Băng film trong Urethane - nền keo Acrylate, độ dính tốt và không gây kích ứng da. * Đóng gói vô trùng riêng từng miếng. * Băng không thấm nước, có khả năng ngăn ngừa và bảo vệ vùng tiêm khỏi sự xâm nhập của vi khuẩn. * Băng thiết kế giúp da thông thoáng tốt trong suốt thời gian dán băng. * Khung viền giấy để cầm khi dán băng, dễ dàng bóc ra. * Miếng băng dính giấy ghi chú ngày dán băng kèm theo. Kích cở: 10cm x 12cm | Hộp 50 miếng |  | Miếng | 3M | Mỹ | 100 | [18 empty] | 0 | 100 | 2 | 0 |  | 0 |  | 2 | 10080 | 1008000 | CÔNG TY TNHH MTV THƯƠNG MẠI VÂN THÔNG | 20160 |  |  | 0 | 0 | vân thông
555 | 0011.11 | Băng keo Tagadenn hoặc tương đương | Băng keo Tagadenn - 1624W | * Giấy lót phủ Silicon : 5-65%. * Film Polymer Urethane : 5-15%. * Keo Acrylate : 5-25% * Băng film trong Urethane - nền keo Acrylate, độ dính tốt và không gây kích ứng da. * Đóng gói vô trùng riêng từng miếng. * Băng không thấm nước, có khả năng ngăn ngừa và bảo vệ vùng tiêm khỏi sự xâm nhập của vi khuẩn. * Băng thiết kế giúp da thông thoáng tốt trong suốt thời gian dán băng. * Khung viền giấy để cầm khi dán băng, dễ dàng bóc ra. * Miếng băng dính giấy ghi chú ngày dán băng kèm theo. Kích cở: 6cm x 7cm | Hộp 100 miếng |  | Miếng | 3M | Mỹ | 100 | [18 empty] | 0 | 100 | 2 | 0 |  | 0 |  | 2 | 3990 | 399000 | CÔNG TY TNHH MTV THƯƠNG MẠI VÂN THÔNG | 7980 |  |  | 0 | 0 | vân thông
557 | 0438.11 | Phim X quang kỹ thuật số DI - HL 25x30 cm sử dụng cho máy in phim Drypix 4000 | Phim X-ray khô DI-HL 25x30-150SH/A (Phim X-quang KTS công nghệ in laser) | 25 x 30cm. Hộp 150 tấm | 150 tấm/Hộp 05 hộp/Thùng | 05 hộp/Thùng | Hộp | Fujifilm Corporation | Nhật Bản | 20 | [6 empty] | 20 |  |  | 20 | [8 empty] | 20 | 0 | 20 | 20 |  | 20 |  | 0 | 2814000 | 56280000 | CÔNG TY TNHH MTV THƯƠNG MẠI VÂN THÔNG | 56280000 |  |  | 0 |  | vân thông
558 | 0439.11 | Phim X quang kỹ thuật số DI - HL 26x36 cm sử dụng cho máy in phim Drypix 4000 | Phim X-ray khô DI-HL 26x36-150SH/A (Phim X-quang KTS công nghệ in laser) | 26 x 36cm. Hộp 150 tấm | 150 tấm/Hộp 05 hộp/Thùng | 05 hộp/Thùng | Hộp | Fujifilm Corporation | Nhật Bản | 20 | [18 empty] | 0 | 20 | 20 | 0 |  | 0 |  | 20 | 3045000 | 60900000 | CÔNG TY TNHH MTV THƯƠNG MẠI VÂN THÔNG | 60900000 |  |  | 0 |  | vân thông
559 | 0498.11 | Băng keo chỉ thị nhiệt | Băng keo chỉ thị nhiệt | Thiết kế bao gồm lớp keo dính, băng nền và vạch chỉ thị hóa học. -Thành phần không chứa Chì nên không gây độc hại. Lớp keo có độ dính cao có thể sử dụng để dùng cố định cho việc đóng gói cho nhiều lọai vật liệu đóng gói khác nhau như : vải dệt, vải không dệt, giấy…. Băng keo được thiết kế có độ co giãn tốt cũng như chịu nhiệt độ cao trong suốt quá trình tiệt trùng.. Sau tiệt trùng, các vạch chỉ thị sẽ chuyển màu đen đậm và băng keo dễ dàng bóc ra không để lại vết dơ trên gói đồ. | Thùng 42 cuộn |  | Cuộn | 3M | Canada | 200 |  |  | 20 | 20 |  |  |  |  | 10 |  | 10 | 10 |  | 20 |  |  | 25 |  | 50 | 150 | 200 | 85 |  | 85 |  | 115 | 73500 | 14700000 | CÔNG TY TNHH MTV THƯƠNG MẠI VÂN THÔNG | 14700000 | 60 |  | 60 | 10 | vân thông
560 | 0539.11 | Màng lọc dịch Diasafe plus | Màng lọc dịch Diasafe plus | Chất liệu : Fresenius Polysulpfone Diện tích : 2.2m2 Thông số lọc : 5ml/phút mm HG (3.75L/phút bar; max.2bar) Thời hạn sử dụng : 12 tuần với điều trị HD tiêu chuẩn hoặc 100 ca điều trị hoặc 12 tuần với điều trị HDF-Online Đạt tiêu chuẩn: ISO; EC | 1 cái/hộp |  | Màng | Fresennius medical care | Đức | 100 | [16 empty] | 8 | 8 | 8 | 92 | 17 | 8 |  | 8 |  | 9 | 2449650 | 244965000 | CÔNG TY TNHH MTV THƯƠNG MẠI VÂN THÔNG | 41644050 |  |  | 0 |  | vân thông
561 | 0598.11 | Bình làm ấm/ẩm dùng cho máy thở | Bình làm ấm/ẩm dùng cho máy thở | Tích hợp với nhiều đế làm ẩm khác nhau, sử dụng nhiều lần | 1 cái/ hộp |  | Cái | Galemed | Đài Loan | 5 | [18 empty] | 0 | 5 | 5 | 0 |  | 0 |  | 5 | 2782500 | 13912500 | CÔNG TY TNHH MTV THƯƠNG MẠI VÂN THÔNG | 13912500 |  |  | 0 |  | vân thông
562 | 0602.11 | Bộ dây máy gây mê người lớn dùng 1 lần | Bộ dây máy gây mê Jackson Ree người lớn dùng 1 lần | Bộ dây gồm: - Dây 2 nhánh có thể co giãn 1,8m, có cổng trích khí CO2 - Dây nối dài 0,9m - Túi mê 2L | 1 bộ/ gói |  | Bộ | Galemed | Đài Loan | 40 | [18 empty] | 0 | 40 | 10 | 0 |  | 0 |  | 10 | 5775000 | 231000000 | CÔNG TY TNHH MTV THƯƠNG MẠI VÂN THÔNG | 57750000 |  |  | 0 |  | vân thông
563 | 0603.11 | Bộ dây máy gây mê trẻ em dùng 1 lần | Bộ dây máy gây mê Jackson Ree trẻ em dùng 1 lần | Bộ dây gồm: - Dây 2 nhánh có thể co giãn 1,5m, có cổng trích khí CO2 - Dây nối dài 0,9m - Túi mê 2L | 1 bộ/ gói |  | Bộ | Galemed | Đài Loan | 10 | [18 empty] | 0 | 10 | 5 | 0 |  | 0 |  | 5 | 6090000 | 60900000 | CÔNG TY TNHH MTV THƯƠNG MẠI VÂN THÔNG | 30450000 |  |  | 0 |  | vân thông
564 | 0611.11 | Board cao áp dùng cho máy thở | Board cao áp dùng cho máy thở | Quy cách: 1 hộp/1 cái | 1 hộp/1 cái |  | Cái | Covidien/ Envitec | Mỹ/Đức | 5 | [18 empty] | 0 | 5 | 4 | 0 |  | 0 |  | 4 | 48397140 | 241985700 | CÔNG TY TNHH MTV THƯƠNG MẠI VÂN THÔNG | 193588560 |  |  | 0 |  | vân thông
565 | 0625.11 | Cảm biến đo nồng độ khí Oxy máy gây mê 1700/7900 | Cảm biến đo nồng độ khí Oxy máy gây mê | 1 cái / túi | 1 cái/ gói |  | Cái | Envitec | Đức | 7 | [18 empty] | 0 | 7 | 5 | 0 |  | 0 |  | 5 | 3465000 | 24255000 | CÔNG TY TNHH MTV THƯƠNG MẠI VÂN THÔNG | 17325000 |  |  | 0 |  | vân thông
566 | 0639.11 | Dao đốt điện | Dao đốt điện | L1: 70 - 150mm; L2: 3,2 - 5m; Bút/dao cắt, đốt, cầm máu điện (1 hay 3 chấu) | 1 cái/ gói | 200c/ thùng | Cái | Medlinket | Trung Quốc | 3500 | 200 | 200 | 250 | 250 | 500 | 600 | 600 | 600 | 600 | 600 |  |  | 200 | 200 |  | 200 | 1000 |  | 2650 | 850 | 5200 | 3500 |  | 3500 |  | 1700 | 42000 | 147000000 | CÔNG TY TNHH MTV THƯƠNG MẠI VÂN THÔNG | 218400000 | 1700 |  | 1700 |  | vân thông
567 | 0649.11 | Đế tạo ấm máy thở | Đế tạo ẩm máy thở/Humi.Aide 5D Humidifier | Đế tạo nhiệt có hiển thị nhiệt độ, làm ẩm nhanh | 1 cái/ hộp |  | Cái | Galemed | Đài Loan | 5 | [18 empty] | 0 | 5 | 5 | 0 |  | 0 |  | 5 | 6321000 | 31605000 | CÔNG TY TNHH MTV THƯƠNG MẠI VÂN THÔNG | 31605000 |  |  | 0 |  | vân thông
568 | 0650.11 | Điện cực điện tim | Điện cực điện tim | Làm từ vật liệu PE-foam, độ bám dính cao, không để lại chất kết dính - Tương thích hầu hết với các loại cáp kết nối - Bắt tín hiệu nhanh, cho tín hiệu ổn định, chính xác - Sử dụng được cho da nhạy cảm - Đóng gói tiệt trùng 50 pcs/gói - Hình oval, kích thước : 36mm x 50mm - Đạt chuẩn: ISO 13485, ISO 9001:2008 | 50 cái/ gói |  | Cái | Tyrolmed | Áo | 48000 | 2000 | 2000 | 3000 | 3000 | 4000 | 4000 | 4000 | 4000 | 3000 |  | 3000 | 3000 | 3500 | 3500 |  | 2000 | 10000 |  | 21500 | 26500 | 55116 | 34500 |  | 34500 | 2000 | 18616 | 1600 | 76800000 | CÔNG TY TNHH MTV THƯƠNG MẠI VÂN THÔNG | 88185600 | 18600 |  | 18600 | 3500 | vân thông
569 | 0720.11 | Tấm điện cực bệnh nhân E7509B hoặc tương đương | Tấm điện cực trung tính | - Thiết kế hình oval, đường cong TWIN đặc biệt, có thể dán với bất kì hướng nào - Làm từ vật liệu PE-foam, chất kết dính acrylic với độ bám dính cao, không để lại chất kết dính - Sử dụng được cho da nhạy cảm - An toàn khi sử dụng, không gây bỏng - Theo tiêu chuẩn AAMI HF 18 - Đóng gói tiệt trùng: 5 tấm/1 gói - Đạt chuẩn: ISO 13485, ISO 9001:2008 | 5 tấm/ gói |  | Tấm | Tyrolmed | Áo | 500 | [12 empty] | 100 | 100 |  |  |  |  | 100 | 400 | 200 | 100 |  | 100 |  | 100 | 57750 | 28875000 | CÔNG TY TNHH MTV THƯƠNG MẠI VÂN THÔNG | 11550000 |  |  | 0 |  | vân thông
570 | 0726.11 | Van thở ra dùng cho máy thở | Van thở ra dùng cho máy thở | Quy cách: 1 hộp/1 cái | 1 hộp/1 cái |  | Hộp | Covidien/ Envitec | Đức/Châu Âu | 10 | [18 empty] | 0 | 10 | 10 | 0 |  | 0 |  | 10 | 15960000 | 159600000 | CÔNG TY TNHH MTV THƯƠNG MẠI VÂN THÔNG | 159600000 |  |  | 0 |  | vân thông
571 | 0820.11 | Endopath Xcel 11mm, B11LT | Endopath Xcel 11mm, B11LT | 6 cái / hộp, 11 mm | Hộp 6 cái |  | Cái | Johnson& Johnson | Mexico | 10 | [18 empty] | 0 | 10 | 6 | 0 |  | 0 |  | 6 | 3297000 | 32970000 | CÔNG TY TNHH MTV THƯƠNG MẠI VÂN THÔNG | 19782000 |  |  | 0 |  | vân thông
572 | 0821.11 | Endopath Xcel Bladeless Trocar B5LT | Endopath Xcel Bladeless Trocar B5LT | 6 cái / hộp, 5 mm. | Hộp 6 cái |  | Cái | Johnson& Johnson | Mexico | 10 | [18 empty] | 0 | 10 | 6 | 0 |  | 0 |  | 6 | 3297000 | 32970000 | CÔNG TY TNHH MTV THƯƠNG MẠI VÂN THÔNG | 19782000 |  |  | 0 |  | vân thông
573 | 0826.11 | Dụng cụ (máy) cắt, khâu nối tự động (bao gồm cả ghim khâu máy) | Dụng cụ cắt, khâu nối tự động mổ mở (Gồm máy 1 NTLC55+ 12 ghim SR55) | Dụng cụ khâu cắt nối thẳng 55 mm, công nghệ kim 3D, điều chỉnh chiều cao kim đóng từ 1.5 - 2.0 mm, kèm theo 12 băng đạn với kim bằng Titanium Alloy. | Bộ (01 dụng cụ + 12 băng ghim) |  | Bộ | Johnson& Johnson | Mexico | 2 | [18 empty] | 0 | 2 | 1 | 0 |  | 0 |  | 1 | 26376000 | 52752000 | CÔNG TY TNHH MTV THƯƠNG MẠI VÂN THÔNG | 26376000 | 1 |  | 1 | 1 | vân thông
574 | 0827.11 | Dụng cụ (máy) cắt, khâu nối tự động (bao gồm cả ghim khâu máy) | Dụng cụ cắt, khâu nối tự động mổ mở (Gồm máy 1 NTLC75+ 12 ghim SR75) | Dụng cụ khâu cắt nối thẳng 75 mm, công nghệ kim 3D, điều chỉnh chiều cao kim đóng từ 1.5 - 2.0 mm, kèm theo 12 băng đạn với kim bằng Titanium Alloy. | Bộ (01 dụng cụ + 12 băng ghim) |  | Bộ | Johnson& Johnson | Mexico | 2 | [18 empty] | 0 | 2 | 1 | 0 |  | 0 |  | 1 | 33600000 | 67200000 | CÔNG TY TNHH MTV THƯƠNG MẠI VÂN THÔNG | 33600000 | 1 |  | 1 | 1 | vân thông
575 | 0828.11 | Dụng cụ (máy) cắt, khâu nối tự động (bao gồm cả ghim khâu máy) | Dụng cụ cắt, khâu nối tự động mổ mở (Gồm máy 1 CS40B+ 5 CR40B) | Dụng cụ khâu cắt đầu cong 40 mm, kim đóng 1.44 mm, dùng trong phẫu thuật trực tràng thấp, băng đạn với kim đóng bằng Titanium alloy. | Bộ (01 dụng cụ + 05băng ghim) |  | Bộ | Johnson& Johnson | Mexico | 2 | [18 empty] | 0 | 2 | 1 | 0 |  | 0 |  | 1 | 55650000 | 111300000 | CÔNG TY TNHH MTV THƯƠNG MẠI VÂN THÔNG | 55650000 |  |  | 0 |  | vân thông
576 | 0829.11 | Dụng cụ (máy) cắt, khâu nối tự động (bao gồm cả ghim khâu máy) | Dụng cụ cắt, khâu nối tự động mổ mở (Gồm máy 1 CS40G+ 5 CR40G) | Dụng cụ khâu cắt đầu cong 40mm, kim đóng 2,0 mm, dùng trong phẫu thuật trực tràng thấp, băng đạn với kim đóng bằng Titanium alloy. | Bộ (01 dụng cụ + 05 băng ghim) |  | Bộ | Johnson& Johnson | Mexico | 2 | [18 empty] | 0 | 2 | 1 | 0 |  | 0 |  | 1 | 55650000 | 111300000 | CÔNG TY TNHH MTV THƯƠNG MẠI VÂN THÔNG | 55650000 |  |  | 0 |  | vân thông
577 | 0830.11 | Stapler thẳng (Endostapler) dùng để cắt phổi | Stapler thẳng (Endostapler) dùng để cắt phổi (bao gồm 10 ghim khâu các loại) (Gồm 1EC60A+10ECR60B/W/G HOẶC 1EC45A +10ECR45W/G) | *Dụng cụ khâu cắt thẳng 45 mm, dài 34 cm, gập góc 45 độ, dao theo máy hình chữ C bằng thép đúc 400 không rỉ + băng gim của dụng cụ khâu cắt thẳng 45 mm, kim đóng bằng Titanium Alloy 1.0/ 1.5/ 2.0 mm. *Dụng cụ khâu cắt thẳng 60mm, dài 34 cm, gập góc 45 độ, dao theo máy hình chữ C bằng thép đúc 400 không rỉ, + băng gim của dụng cụ khâu cắt thẳng 60 mm, kim đóng bằng Titanium Alloy 1.0/ 1.5/ 2.0 mm. | Bộ (01 dụng cụ + 10 băng ghim) |  | Bộ | Johnson& Johnson | Mexico | 2 | [18 empty] | 0 | 2 | 2 | 0 |  | 0 |  | 2 | 54600000 | 109200000 | CÔNG TY TNHH MTV THƯƠNG MẠI VÂN THÔNG | 109200000 | 1 |  | 1 |  | vân thông
578 | 0935.11 | Dao siêu âm Synergy- SNGHK | Dao siêu âm Synergy- SNGHK | Dao siêu âm mổ mở Synergy lưỡi móc, cán dài 4-9cm, kết hợp với dây dao Harmonic Xanh HPBLUE và máy phát chính GEN11 (máy cắt cầm máu kết hợp công nghệ siêu âm và công nghệ hàn mạch lưỡng cực tiên tiến) | Hộp 6 cái |  | Cái | Johnson& Johnson | Mexico | 2 | [7 empty] | 1 | 1 | [9 empty] | 1 | 1 | 10 | 2 |  | 2 |  | 8 | 12999000 | 25998000 | CÔNG TY TNHH MTV THƯƠNG MẠI VÂN THÔNG | 129990000 | 5 |  | 5 |  | vân thông
579 | 0936.11 | Dây dao siêu âm mổ mở (HPBLUE) | Dây dao siêu âm mổ mở (HPBLUE) | Bộ phận tạo ra sung động siêu âm, kết nối giữa máy phát Harmonic và dao siêu âm mổ mở (Dùng cho máy Gen 11 và Gen 4) | Hộp 01 cái |  | Cái | Johnson& Johnson | Mexico | 2 | [8 empty] | 1 |  |  |  | 1 | 1 |  |  |  |  | 1 | 1 | 3 | 2 |  | 2 |  | 1 | 63000000 | 126000000 | CÔNG TY TNHH MTV THƯƠNG MẠI VÂN THÔNG | 189000000 | 1 |  | 1 |  | vân thông
580 | 0937.11 | Dây dao siêu âm mổ nội soi (HP054) | Dây dao siêu âm mổ nội soi (HP054) | Bộ phận tạo ra sung động siêu âm, kết nối giữa máy phát Harmonic và dao siêu âm mổ nội soi (Dùng cho máy Gen 11 và Gen 4) | Hộp 01 cái |  | Cái | Johnson& Johnson | Mexico | 2 | [18 empty] | 0 | 2 | 1 | 0 |  | 0 |  | 1 | 64050000 | 128100000 | CÔNG TY TNHH MTV THƯƠNG MẠI VÂN THÔNG | 64050000 |  |  | 0 |  | vân thông
581 | 0938.11 | Tay dao siêu âm mổ mở dạng kéo cong (HAR17F) | Tay dao siêu âm mổ mở dạng kéo cong (HAR17F) | Dụng cụ dài 9cm, 17cm , sử dụng sóng siêu âm để cắt mô và hàn được mạch máu tối đa 5mm, kết nối với dây dao HPBLUE, dùng trong mổ hở bướu giáp | Hộp 6 cái |  | Cái | Johnson& Johnson | Mexico | 2 | [18 empty] | 0 | 2 | 1 | 0 |  | 0 |  | 1 | 14700000 | 29400000 | CÔNG TY TNHH MTV THƯƠNG MẠI VÂN THÔNG | 14700000 |  |  | 0 |  | vân thông
582 | 0939.11 | Tay dao siêu âm mổ mở dạng kéo cong (HAR9F) | Tay dao siêu âm mổ mở dạng kéo cong (HAR9F) | Dụng cụ dài 9cm, 17cm , sử dụng sóng siêu âm để cắt mô và hàn được mạch máu tối đa 5mm, kết nối với dây dao HPBLUE, dùng trong mổ hở bướu giáp | Hộp 6 cái |  | Cái | Johnson& Johnson | Mexico | 2 | [18 empty] | 0 | 2 | 1 | 0 |  | 0 |  | 1 | 14700000 | 29400000 | CÔNG TY TNHH MTV THƯƠNG MẠI VÂN THÔNG | 14700000 |  |  | 0 |  | vân thông
583 | 0940.11 | Tay dao siêu âm mổ mở Lưỡi thiết kế dạng kéo cong (ACE23E) | Tay dao siêu âm mổ mở Lưỡi thiết kế dạng kéo cong (ACE23E/HAR23) | Dụng cụ dài 23cm, đường kính 5mm, sử dụng sóng siêu âm để cắt mô và hàn được mạch máu tối đa 5mm, kết nối với dây dao HP054 | Hộp 6 cái |  | Cái | Johnson& Johnson | Mexico | 2 | [18 empty] | 0 | 2 | 1 | 0 |  | 0 |  | 1 | 19950000 | 39900000 | CÔNG TY TNHH MTV THƯƠNG MẠI VÂN THÔNG | 19950000 |  |  | 0 |  | vân thông
584 | 0941.11 | Tay dao siêu âm mổ nội soi Lưỡi thiết kế dạng kéo cong (HAR36/HAR36F) | Tay dao siêu âm mổ nội soi Lưỡi thiết kế dạng kéo cong (HAR36/HAR36F) | Dụng cụ dài 36cm, đường kính 5mm, sử dụng sóng siêu âm để cắt mô và hàn được mạch máu tối đa 5mm, kết nối với dây dao HP054 | Hộp 6 cái |  | Cái | Johnson& Johnson | Mexico | 2 | [18 empty] | 0 | 2 | 1 | 0 |  | 0 |  | 1 | 19950000 | 39900000 | CÔNG TY TNHH MTV THƯƠNG MẠI VÂN THÔNG | 19950000 |  |  | 0 |  | vân thông
585 | 0694.11 | Nắp nhôm chai 500ml | Nắp nhôm chai 500ml | 500ml | 12 Tép/ Hộp |  | Cái | Merufa | Việt Nam | 30000 |  | 10000 | [16 empty] | 10000 | 20000 | 20023 | 10000 |  | 10000 |  | 10023 | 660 | 19800000 | CÔNG TY TNHH VẬT TƯ TBYT VÂN TUẤN VŨ | 13215180 |  |  | 0 |  | vân tuấn vũ
586 | 0700.11 | Nút cao su đóng chai thủy tinh 500ml | Nút cao su đóng chai thủy tinh 500ml | Chất liệu cao su | 12 Tép/ Hộp |  | Cái | Merufa | Việt Nam | 6600 |  | 5000 | [16 empty] | 5000 | 1600 | 10000 | 5000 |  | 5000 |  | 5000 | 1606 | 10599600 | CÔNG TY TNHH VẬT TƯ TBYT VÂN TUẤN VŨ | 16060000 |  |  | 0 |  | vân tuấn vũ
587 | 0733.11 | Bộ dẫn lưu áp lực âm | Bộ dẫn lưu áp lực âm | Đã vô khuẩn chính hãng, 1cái/hộp | Bộ/ Gói |  | Cái | Thomson | Trung Quốc | 100 | 20 | 20 | 30 | 30 | 20 | 20 |  |  | 20 | 20 | [5 empty] | 10 |  | 24 | 124 | -24 | 124 | 124 |  | 124 |  | 0 | 115500 | 11550000 | CÔNG TY TNHH VẬT TƯ TBYT VÂN TUẤN VŨ | 14322000 |  |  | 0 |  | vân tuấn vũ
588 | 0738.11 | Nẹp xương hàm dưới (Nẹp hàm thẳng, hoặc hắc cầu) 6 lỗ | Nẹp xương hàm dưới (Nẹp hàm thẳng, hoặc hắc cầu) 6 lỗ | 6 lỗ, dủng vít 2.0 | Cái/ Gói |  | Cái | MCTBio | Korea | 10 | [15 empty] | 2 |  |  | 2 | 8 | 10 | 10 |  | 10 |  | 0 | 440000 | 4400000 | CÔNG TY TNHH VẬT TƯ TBYT VÂN TUẤN VŨ | 4400000 |  |  | 0 |  | vân tuấn vũ
589 | 0748.11 | Tuốc nơ vít đk 2.5mm | Tuốc nơ vít đk 2.5mm | Đường kính 2,5mm | Cái/ Gói |  | Cái | Matrix | Ấn Độ | 5 | [18 empty] | 0 | 5 | 5 | 0 |  | 0 |  | 5 | 573300 | 2866500 | CÔNG TY TNHH VẬT TƯ TBYT VÂN TUẤN VŨ | 2866500 |  |  | 0 |  | vân tuấn vũ
590 | 0750.11 | Tuốc nơ vít đk 4.5mm | Tuốc nơ vít đk 4.5mm | Đường kính 4,5mm | Cái/ Gói |  | Cái | Matrix | Ấn Độ | 5 | [18 empty] | 0 | 5 | 5 | 0 |  | 0 |  | 5 | 573300 | 2866500 | CÔNG TY TNHH VẬT TƯ TBYT VÂN TUẤN VŨ | 2866500 |  |  | 0 |  | vân tuấn vũ
591 | 0753.11 | Cố định ngoài chữ T(cố định ngoài cổ chân) | Cố định ngoài chữ T(cố định ngoài cổ chân) | Bộ gồm khung + 5 đinh Schanz 5.0 x 160mm | Bộ/ Gói |  | Bộ | Cty Cao Khả | Việt Nam | 5 | [18 empty] | 0 | 5 | 1 | 1 |  | 1 |  | 0 | 1029000 | 5145000 | CÔNG TY TNHH VẬT TƯ TBYT VÂN TUẤN VŨ | 1029000 |  |  | 0 |  | vân tuấn vũ
592 | 0754.11 | Cố định ngoài gãy liên mấu chuyển | Cố định ngoài gãy liên mấu chuyển | Bộ gồm khung + 5 đinh Schanz 5.0 x 200mm | Bộ/ Gói |  | Bộ | Cty Cao Khả | Việt Nam | 5 | [18 empty] | 0 | 5 | 1 | 0 |  | 0 |  | 1 | 1061550 | 5307750 | CÔNG TY TNHH VẬT TƯ TBYT VÂN TUẤN VŨ | 1061550 |  |  | 0 |  | vân tuấn vũ
593 | 0755.11 | Cố định ngoài Ilizarov | Cố định ngoài Ilizarov | Bộ gồm khung + 5 đinh | Bộ/ Gói |  | Bộ | Cty Cao Khả | Việt Nam | 5 | [18 empty] | 0 | 5 | 1 | 0 |  | 0 |  | 1 | 1554000 | 7770000 | CÔNG TY TNHH VẬT TƯ TBYT VÂN TUẤN VŨ | 1554000 |  |  | 0 |  | vân tuấn vũ
594 | 0756.11 | Cố định ngoài khung chậu | Cố định ngoài khung chậu | Bộ gồm khung + 4 đinh Schanz 5.0 x 200mm | Bộ/ Gói |  | Bộ | Cty Cao Khả | Việt Nam | 5 | [18 empty] | 0 | 5 | 1 | 0 |  | 0 |  | 1 | 1050000 | 5250000 | CÔNG TY TNHH VẬT TƯ TBYT VÂN TUẤN VŨ | 1050000 |  |  | 0 |  | vân tuấn vũ
595 | 0757.11 | Cố định ngoài qua gối | Cố định ngoài qua gối | Bộ gồm khung + 6 đinh Schanz 5.0 x 200mm | Bộ/ Gói |  | Bộ | Cty Cao Khả | Việt Nam | 5 | [18 empty] | 0 | 5 | 1 | 1 |  | 1 |  | 0 | 1207500 | 6037500 | CÔNG TY TNHH VẬT TƯ TBYT VÂN TUẤN VŨ | 1207500 |  |  | 0 |  | vân tuấn vũ
596 | 0759.11 | Đinh kim Kit-ne 1,6 | Đinh kim Kit-ne 1,6 | Đk 1,6 mm x 290 - 320 mm, một đầu nhọn, chất liệu Stainless Steel | 10 cái/ Gói |  | Cái | Medgal | Ba Lan | 220 |  | 20 | 20 | 20 |  |  | 20 | 20 |  |  | 10 | 10 |  |  |  | 20 |  |  | 90 | 130 | 220 | 110 |  | 110 |  | 110 | 38500 | 8470000 | CÔNG TY TNHH VẬT TƯ TBYT VÂN TUẤN VŨ | 8470000 | 30 |  | 30 | 7 | vân tuấn vũ
597 | 0760.11 | Đinh kim Kit-ne 1,8 | Đinh kim Kit-ne 1,8 | Đk 1,8 mm x 290 -320 mm, một đầu nhọn, chất liệu Stainless Steel | 10 cái/ Gói |  | Cái | Medgal | Ba Lan | 220 |  | 20 | 20 | 20 |  |  | 20 | 20 |  |  | 30 | 30 |  |  |  | 20 |  |  | 110 | 110 | 220 | 150 |  | 150 |  | 70 | 38500 | 8470000 | CÔNG TY TNHH VẬT TƯ TBYT VÂN TUẤN VŨ | 8470000 | 50 |  | 50 | 10 | vân tuấn vũ
598 | 0761.11 | Đinh kim Kit-ne 2,0 | Đinh kim Kit-ne 2,0 | Đk 2,0 mm x 290 - 320 mm, một đầu nhọn, chất liệu Stainless Steel | 10 cái/ Gói |  | Cái | Medgal | Ba Lan | 140 |  | 30 | 10 | 20 |  |  | 10 | 10 |  |  | 10 | 10 | 10 | 10 |  | 20 |  |  | 100 | 40 | 220 | 140 |  | 140 |  | 80 | 38500 | 5390000 | CÔNG TY TNHH VẬT TƯ TBYT VÂN TUẤN VŨ | 8470000 | 80 |  | 80 | 12 | vân tuấn vũ
599 | 0762.11 | Đinh kim Kit-ne 2,2 | Đinh kim Kit-ne 2,2 | Đk 2,2 mm x 290 - 320 mm, một đầu nhọn, chất liệu Stainless Steel | 10 cái/ Gói |  | Cái | Medgal | Ba Lan | 200 |  | 20 | 20 | 20 |  |  | 10 | 20 |  |  |  |  | 10 | 10 |  | 20 |  |  | 90 | 110 | 200 | 100 |  | 100 |  | 100 | 38500 | 7700000 | CÔNG TY TNHH VẬT TƯ TBYT VÂN TUẤN VŨ | 7700000 | 60 |  | 60 | 10 | vân tuấn vũ
600 | 0764.11 | Đinh Kít-ne đk 1.2 | Đinh Kít-ne đk 1.2 | Đk đinh 1.2 mm, dài 290 -320 mm, một đầu nhọn, chất liệu Stainless Steel | 10 cái/ Gói |  | Cái | Medgal | Ba Lan | 120 | [6 empty] | 40 | 40 | [10 empty] | 40 | 80 | 120 | 50 |  | 50 |  | 70 | 38500 | 4620000 | CÔNG TY TNHH VẬT TƯ TBYT VÂN TUẤN VŨ | 4620000 | 20 |  | 20 | 5 | vân tuấn vũ
601 | 0765.11 | Đinh Kít-ne đk 1.4 | Đinh Kít-ne đk 1.4 | Đk đinh 1.4mm, dài 290-320 mm, một đầu nhọn, chất liệu Stainless Steel | 10 cái/ Gói |  | Cái | Medgal | Ba Lan | 40 |  |  | 20 | 20 |  |  | 10 | 10 |  |  | 10 | 10 | [6 empty] | 40 | 0 | 80 | 50 |  | 50 |  | 30 | 38500 | 1540000 | CÔNG TY TNHH VẬT TƯ TBYT VÂN TUẤN VŨ | 3080000 | 10 |  | 10 | 3 | vân tuấn vũ
602 | 0770.11 | Nẹp bản hẹp (cẳng chân) 10 lỗ DCP narrow plate 4,5mm | Nẹp bản hẹp (cẳng chân) 10 lỗ DCP narrow plate 4,5mm | Dài 162 mm -->172, rộng 11 mm, dày 3 ---> 4 mm, 10 lỗ, dùng vít 4.5 mm, chất liệu Stainless Steel | Cái/ Gói |  | Cái | Medgal | Ba Lan | 2 | [18 empty] | 0 | 2 | 2 | 1 |  | 1 |  | 1 | 420000 | 840000 | CÔNG TY TNHH VẬT TƯ TBYT VÂN TUẤN VŨ | 840000 |  |  | 0 |  | vân tuấn vũ
603 | 0771.11 | Nẹp bản hẹp (cẳng chân) 6 lỗ DCP narrow plate 4,5mm | Nẹp bản hẹp (cẳng chân) 6 lỗ DCP narrow plate 4,5mm | Dài 98 mm ---> 108, rộng 11 mm, dày 3 mm-->4 mm, 6 lỗ, dùng vít 4.5 mm, chất liệu Stainless Steel | Cái/ Gói |  | Cái | Medgal | Ba Lan | 30 | [10 empty] | 5 | 1 |  | 4 |  |  |  |  | 5 | 25 | 30 | 10 |  | 10 |  | 20 | 285000 | 8550000 | CÔNG TY TNHH VẬT TƯ TBYT VÂN TUẤN VŨ | 8550000 | 12 |  | 12 | 2 | vân tuấn vũ
604 | 0772.11 | Nẹp bản hẹp (cẳng chân) 8 lỗ DCP narrow plate 4,5mm | Nẹp bản hẹp (cẳng chân) 8 lỗ DCP narrow plate 4,5mm | Dài 130 mm--->140 mm, rộng 11 mm, dày 3 mm--> 4 mm, 8 lỗ, dùng vít 4.5 mm, chất liệu Stainless Steel | Cái/ Gói |  | Cái | Medgal | Ba Lan | 15 |  |  |  | 5 | [11 empty] | 5 |  |  | 10 | 5 | 20 | 10 |  | 10 |  | 10 | 345000 | 5175000 | CÔNG TY TNHH VẬT TƯ TBYT VÂN TUẤN VŨ | 6900000 | 4 |  | 4 | 1 | vân tuấn vũ
605 | 0773.11 | Nẹp bản nhỏ (cánh tay) 6 lỗ DCP Small Plate 3,5mm | Nẹp bản nhỏ (cánh tay) 6 lỗ DCP Small Plate 3,5mm | Dài 69 mm--->79 mm, rộng 10 mm, dày 3.0 mm, 6 lỗ, dùng vis 3.5 mm, chất liệu Stainless Steel | Cái/ Gói |  | Cái | Medgal | Ba Lan | 140 | [6 empty] | 10 | 20 |  |  | 10 | 10 |  |  |  | 10 |  |  | 40 | 100 | 140 | 60 |  | 60 |  | 80 | 245000 | 34300000 | CÔNG TY TNHH VẬT TƯ TBYT VÂN TUẤN VŨ | 34300000 | 50 |  | 50 | 8 | vân tuấn vũ
606 | 0776.11 | Nẹp bản rộng (xương đùi) 12 lỗ DCP Broad Plate 4,5mm | Nẹp bản rộng (xương đùi) 12 lỗ DCP Broad Plate 4,5mm | Dài 194 mm-->204 mm, rộng 16 mm, dày 4 mm-->5 mm, 12 lỗ, dùng vít 4.5 mm, chất liệu Stainless Steel | Cái/ Gói |  | Cái | Medgal | Ba Lan | 3 | [18 empty] | 0 | 3 | 3 | 0 |  | 0 |  | 3 | 680000 | 2040000 | CÔNG TY TNHH VẬT TƯ TBYT VÂN TUẤN VŨ | 2040000 |  |  | 0 |  | vân tuấn vũ
607 | 0782.11 | Nẹp chữ L phải /trái, 4-5 lỗ,vít 4.5 | Nẹp chữ L phải /trái, 4-5 lỗ,vít 4.5 | 2 lỗ đầu, 4 - 5 lỗ thân, dùng vít 4.5 mm, chất liệu Stainless Steel | Cái/ Gói |  | Cái | Medgal | Ba Lan | 15 | [18 empty] | 0 | 15 | 15 | 2 |  | 2 |  | 13 | 375000 | 5625000 | CÔNG TY TNHH VẬT TƯ TBYT VÂN TUẤN VŨ | 5625000 | 5 |  | 5 |  | vân tuấn vũ
608 | 0783.11 | Nẹp chữ L phải /trái, 6-8 lỗ,vít 4.5 | Nẹp chữ L phải /trái, 6-8 lỗ,vít 4.5 | 2lỗ đầu, 6-8 lỗ thân, dùng vít 4.5 mm, chất liệu Stainless Steel | Cái/ Gói |  | Cái | Medgal | Ba Lan | 10 | [18 empty] | 0 | 10 | 10 | 0 |  | 0 |  | 10 | 455000 | 4550000 | CÔNG TY TNHH VẬT TƯ TBYT VÂN TUẤN VŨ | 4550000 | 2 |  | 2 |  | vân tuấn vũ
609 | 0784.11 | Nẹp chữ T 4-->10 lỗ, dùng vít 4.5 | Nẹp chữ T 4-->10 lỗ, dùng vít 4.5 | Dày 2 mm, 4-->10 lỗ, dùng vít 4.5 mm, chất liệu Stainless Steel | Cái/ Gói |  | Cái | Medgal | Ba Lan | 10 | [18 empty] | 0 | 10 | 20 | 10 |  | 10 |  | 10 | 455000 | 4550000 | CÔNG TY TNHH VẬT TƯ TBYT VÂN TUẤN VŨ | 9100000 |  |  | 0 |  | vân tuấn vũ
610 | 0785.11 | Nẹp chữ T nhỏ 3 lỗ đầu/3 lỗ , 4lỗ, 5 lỗ thân,dùng vít 3.5 | Nẹp chữ T nhỏ 3 lỗ đầu/3 lỗ , 4lỗ, 5 lỗ thân,dùng vít 3.5 | Dài 58 mm, dày 1.2 mm, 3 lỗ đầu/3 lỗ, 4 lỗ, 5 lỗ thân, dùng vít 3.5mm, chất liệu Stainless Steel | Cái/ Gói |  | Cái | Medgal | Ba Lan | 22 |  |  |  |  | 5 |  |  | 7 |  |  | 3 |  |  | 3 |  |  |  |  | 10 | 12 | 34 | 14 |  | 14 |  | 20 | 325000 | 7150000 | CÔNG TY TNHH VẬT TƯ TBYT VÂN TUẤN VŨ | 11050000 | 10 |  | 10 | 2 | vân tuấn vũ
611 | 0789.11 | Nẹp gấp góc 95 độ, các cỡ | Nẹp gấp góc 95 độ, các cỡ | Gấp góc 95 độ, 5 -->12lỗ thân, lưỡi dài 60mm, chất liệu Stainless Steel | Cái/ Gói |  | Cái | Medgal | Ba Lan | 1 | [18 empty] | 0 | 1 | 1 | 0 |  | 0 |  | 1 | 875000 | 875000 | CÔNG TY TNHH VẬT TƯ TBYT VÂN TUẤN VŨ | 875000 |  |  | 0 |  | vân tuấn vũ
612 | 0790.11 | Nẹp gấp góc 95 độ, các cỡ | Nẹp gấp góc 95 độ, các cỡ | Gấp góc 95 độ, 5 -->12 lỗ thân, lưỡi dài 70 mm, chất liệu Stainless Steel | Cái/ Gói |  | Cái | Medgal | Ba Lan | 1 | [18 empty] | 0 | 1 | 1 | 0 |  | 0 |  | 1 | 875000 | 875000 | CÔNG TY TNHH VẬT TƯ TBYT VÂN TUẤN VŨ | 875000 |  |  | 0 |  | vân tuấn vũ
613 | 0792.11 | Nẹp hình mắt xích(tái tạo) 12 lỗ, dùng vít 2,7 | Nẹp hình mắt xích(tái tạo) 12 lỗ, dùng vít 2,7 | 12 lỗ, dùng vít 2,7 mm | Cái/ Gói |  | Cái | Medgal | Ba Lan | 1 | [18 empty] | 0 | 1 | 1 | 0 |  | 0 |  | 1 | 375000 | 375000 | CÔNG TY TNHH VẬT TƯ TBYT VÂN TUẤN VŨ | 375000 |  |  | 0 |  | vân tuấn vũ
614 | 0793.11 | Nẹp hình mắt xích(tái tạo) 12 lỗ, dùng vít 3.5 | Nẹp hình mắt xích(tái tạo) 12 lỗ, dùng vít 3.5 | Dài 137 mm-->147 mm, rộng 10 mm, độ dày 2 mm-->3 mm, dùng vis 3.5 mm, chất liệu Stainless Steel | Cái/ Gói |  | Cái | Medgal | Ba Lan | 2 | [18 empty] | 0 | 2 | 2 | 0 |  | 0 |  | 2 | 379000 | 758000 | CÔNG TY TNHH VẬT TƯ TBYT VÂN TUẤN VŨ | 758000 |  |  | 0 |  | vân tuấn vũ
615 | 0795.11 | Nẹp hình mắt xích(tái tạo) 6 lỗ, dùng vít 3.5 | Nẹp hình mắt xích(tái tạo) 6 lỗ, dùng vít 3.5 | Dài 65 mm--75 mm, rộng 10 mm, độ dày nẹp 2 mm-->3 mm, dùng vít 3.5 mm, chất liệu Stainless Steel | Cái/ Gói |  | Cái | Medgal | Ba Lan | 30 | [6 empty] | 10 | 10 | [10 empty] | 10 | 20 | 30 | 15 |  | 15 |  | 15 | 325000 | 9750000 | CÔNG TY TNHH VẬT TƯ TBYT VÂN TUẤN VŨ | 9750000 | 10 |  | 10 | 2 | vân tuấn vũ
616 | 0797.11 | Nẹp hình mắt xích(tái tạo) 8 lỗ, dùng vít 3.5 | Nẹp hình mắt xích(tái tạo) 8 lỗ, dùng vít 3.5 | Dài 89 mm-->99 mm, rộng 10 mm, độ dày nẹp 2 mm-->3 mm, dùng vít 3.5 mm, chất liệu Stainless Steel | Cái/ Gói |  | Cái | Medgal | Ba Lan | 10 | [6 empty] | 5 | 5 |  |  | 5 |  |  | 5 |  |  |  |  | 10 | 0 | 27 | 15 |  | 15 |  | 12 | 325000 | 3250000 | CÔNG TY TNHH VẬT TƯ TBYT VÂN TUẤN VŨ | 8775000 |  |  | 0 |  | vân tuấn vũ
617 | 0800.11 | Nẹp nâng đỡ đầu xương đùi (Condylar Butteress Plate) 4,5mm 7 lỗ phải, trái | Nẹp nâng đỡ đầu xương đùi (Condylar Butteress Plate) 4,5mm 7 lỗ phải, trái | 7 lỗ, đường kính 4,5 mm. chất liệu Stainless Steel | Cái/ Gói |  | Cái | Medgal | Ba Lan | 5 | [18 empty] | 0 | 5 | 5 | 0 |  | 0 |  | 5 | 1050000 | 5250000 | CÔNG TY TNHH VẬT TƯ TBYT VÂN TUẤN VŨ | 5250000 | 1 |  | 1 |  | vân tuấn vũ
618 | 0805.11 | Nẹp xương bàn tay ngón tay chữ L 4 lỗ, phải trái | Nẹp xương bàn tay ngón tay chữ L 4 lỗ, phải trái | Chữ L 4 lỗ, chất liệu Stainless Steel | Cái/ Gói |  | Cái | Medgal | Ba Lan | 5 | [18 empty] | 0 | 5 | 5 | 2 |  | 2 |  | 3 | 215000 | 1075000 | CÔNG TY TNHH VẬT TƯ TBYT VÂN TUẤN VŨ | 1075000 |  |  | 0 |  | vân tuấn vũ
619 | 0808.11 | Vít mắt cá (Malleolar screw) | Vít mắt cá (Malleolar screw) | Đường kính vít 4.5mm,chiều dài vít 30-50mm, chất liệu Stainless Steel | 10 cái/ Gói |  | Cái | Medgal | Ba Lan | 70 | [18 empty] | 0 | 70 | 14 | 0 |  | 0 |  | 14 | 90000 | 6300000 | CÔNG TY TNHH VẬT TƯ TBYT VÂN TUẤN VŨ | 1260000 |  |  | 0 |  | vân tuấn vũ
620 | 0810.11 | Vít xốp 6,5/50mm, ren 32 mm, các cỡ | Vít xốp 6,5/50mm, ren 32 mm, các cỡ | Đk vít 6.5mm,chiều dài vít 50-90mm, chiều dài ren 32mm,bước ren 2.75mm,chất liệu Stainless Steel | 10 cái/ Gói |  | Cái | Medgal | Ba Lan | 180 |  |  |  | 20 | [6 empty] | 20 |  |  | 20 |  | 20 |  |  | 60 | 120 | 180 | 80 |  | 80 |  | 100 | 94000 | 16920000 | CÔNG TY TNHH VẬT TƯ TBYT VÂN TUẤN VŨ | 16920000 | 20 |  | 20 |  | vân tuấn vũ
621 | 0811.11 | Vít xốp 4.0, ren toàn phần | Vít xốp 4.0, ren toàn phần | Chất liệu Stainless Steel, 4,0 mm/ 2 0mm --> 3,5/40 mm | 10 cái/ Gói |  | Cái | Medgal | Ba Lan | 80 | [18 empty] | 0 | 80 | 80 | 10 |  | 10 |  | 70 | 70000 | 5600000 | CÔNG TY TNHH VẬT TƯ TBYT VÂN TUẤN VŨ | 5600000 | 20 |  | 20 |  | vân tuấn vũ
622 | 0812.11 | Vít xốp 6.5 ren toàn phần | Vít xốp 6.5 ren toàn phần | Chất liệu Stainless Steel, 6.5/40 mm -->6.5/90 mm | 10 cái/ Gói |  | Cái | Medgal | Ba Lan | 10 | [18 empty] | 0 | 10 | 10 | 0 |  | 0 |  | 10 | 94000 | 940000 | CÔNG TY TNHH VẬT TƯ TBYT VÂN TUẤN VŨ | 940000 |  |  | 0 |  | vân tuấn vũ
623 | 0813.11 | Vít xốp đk 4.0mm, ren bán phần, các cỡ | Vít xốp đk 4.0mm, ren bán phần, các cỡ | Đk vít 4.0mm, chiều dài vít 30-50mm,chiều dài ren 15mm,bước ren 1.75mm,chất liệu Stainless Steel | 10 cái/ Gói |  | Cái | Medgal | Ba Lan | 50 | [8 empty] | 20 | [9 empty] | 0 | 50 | 50 | 20 |  | 20 |  | 30 | 70000 | 3500000 | CÔNG TY TNHH VẬT TƯ TBYT VÂN TUẤN VŨ | 3500000 | 10 |  | 10 |  | vân tuấn vũ
624 | 0814.11 | Vít xốp đk 6.5mm, ren 16mm, các cỡ | Vít xốp đk 6.5mm, ren 16mm, các cỡ | Đk vít 6.5mm,chiều dài vít 40-90mm, chiều dài ren 16mm,bước ren 2.75mm,chất liệu Stainless Steel | 10 cái/ Gói |  | Cái | Medgal | Ba Lan | 10 | [18 empty] | 0 | 10 | 10 | 0 |  | 0 |  | 10 | 94000 | 940000 | CÔNG TY TNHH VẬT TƯ TBYT VÂN TUẤN VŨ | 940000 |  |  | 0 |  | vân tuấn vũ
625 | 0818.11 | Vít xương cứng đk 3.5mm, dài 16-->40mm | Vít xương cứng đk 3.5mm, dài 16-->40mm | Đk 3.5 mm, dài 16-40 mm, chất liệu Stainless Steel, bước ren 1.75 mm | 10 cái/ Gói |  | Cái | Medgal | Ba Lan | 1500 | 200 | 200 |  |  |  |  | 100 | 100 | 200 |  | 100 | 100 | [5 empty] | 200 | 600 | 900 | 1500 | 900 |  | 900 |  | 600 | 42000 | 63000000 | CÔNG TY TNHH VẬT TƯ TBYT VÂN TUẤN VŨ | 63000000 | 600 |  | 600 | 100 | vân tuấn vũ
626 | 0819.11 | Vít xương cứng đk 4,5mm, dài 28-->60 mm | Vít xương cứng đk 4,5mm, dài 28-->60 mm | Đk vít 4.5 mm, dài 28-60 mm, chất liệu Stainless Steel | 10 cái/ Gói |  | Cái | Medgal | Ba Lan | 900 |  |  |  | 200 |  |  |  |  | 100 |  | 100 | 100 | [6 empty] | 300 | 600 | 900 | 500 |  | 500 |  | 400 | 48000 | 43200000 | CÔNG TY TNHH VẬT TƯ TBYT VÂN TUẤN VŨ | 43200000 | 350 |  | 350 | 50 | vân tuấn vũ
627 | 0891.11 | Lentulo số 20 | Lentulo số 20 | 04 cái /hộp | 04 cái /hộp |  | Hộp | Mani | Nhật | 12 | [18 empty] | 0 | 12 | 12 | 0 |  | 0 |  | 12 | 99750 | 1197000 | CÔNG TY TNHH VẬT TƯ TBYT VÂN TUẤN VŨ | 1197000 |  |  | 0 |  | vân tuấn vũ
24 | 0897.11 | Mũi đánh bóng Composite chóp | Mũi đánh bóng Composite chóp |  | 10 Cái/ Vỉ |  | Mani | Nhật | cái | 20 | [18 empty] | 0 | 20 | 20 | 0 |  | 0 | 20 | 0 | 29400 | 588000 | CÔNG TY TNHH VẬT TƯ TBYT VÂN TUẤN VŨ | 588000 |  |  | 0 |  | vân tuấn vũ | 29400 | 0 | QĐ số 122/QĐ-BQLDA ngày 19/4/2019 của BQLDAĐTXD Quảng Ngãi
25 | 0898.11 | Mũi đánh bóng Composite hình tròn | Mũi đánh bóng Composite hình tròn |  | 10 Cái/ Vỉ |  | Mani | Nhật | cái | 20 | [18 empty] | 0 | 20 | 20 | 0 |  | 0 | 20 | 0 | 29400 | 588000 | CÔNG TY TNHH VẬT TƯ TBYT VÂN TUẤN VŨ | 588000 |  |  | 0 |  | vân tuấn vũ | 29400 | 0 | QĐ số 122/QĐ-BQLDA ngày 19/4/2019 của BQLDAĐTXD Quảng Ngãi
630 | 0899.11 | Mũi đánh bóng Composite ngọn lửa | Mũi đánh bóng Composite ngọn lửa |  | 10 Cái/ Vỉ |  | Cái | Mani | Nhật | 20 | [18 empty] | 0 | 20 | 20 | 0 |  | 0 | 20 | 0 | 29400 | 588000 | CÔNG TY TNHH VẬT TƯ TBYT VÂN TUẤN VŨ | 588000 |  |  | 0 |  | vân tuấn vũ
26 | 0906.11 | Mũi khoan trụ | Mũi khoan trụ |  | 10 Cái/ Vỉ |  | Mani | Nhật | cái | 50 | [18 empty] | 0 | 50 | 50 | 0 |  | 0 | 50 | 0 | 29400 | 1470000 | CÔNG TY TNHH VẬT TƯ TBYT VÂN TUẤN VŨ | 1470000 |  |  | 0 |  | vân tuấn vũ | 29400 | 0 | QĐ số 122/QĐ-BQLDA ngày 19/4/2019 của BQLDAĐTXD Quảng Ngãi
632 | 0907.11 | Mũi mài nhựa bằng thép | Mũi mài nhựa bằng thép |  | 10 Cái/ Vỉ |  | Cái | Mani | Nhật | 5 | [18 empty] | 0 | 5 | 5 | 0 |  | 0 |  | 5 | 31500 | 157500 | CÔNG TY TNHH VẬT TƯ TBYT VÂN TUẤN VŨ | 157500 |  |  | 0 |  | vân tuấn vũ
633 | 0928.11 | Trâm giũa 10 | Trâm giũa 10 | 06 Cây/ vĩ | 06 Cây/ vĩ |  | Vĩ | Mani | Nhật | 30 | [18 empty] | 0 | 30 | 30 | 0 |  | 0 |  | 30 | 69825 | 2094750 | CÔNG TY TNHH VẬT TƯ TBYT VÂN TUẤN VŨ | 2094750 |  |  | 0 |  | vân tuấn vũ
634 | 0929.11 | Trâm giũa 15 | Trâm giũa 15 | 06 Cây/ vĩ | 06 Cây/ vĩ |  | Vĩ | Mani | Nhật | 15 | [18 empty] | 0 | 15 | 15 | 0 |  | 0 |  | 15 | 69825 | 1047375 | CÔNG TY TNHH VẬT TƯ TBYT VÂN TUẤN VŨ | 1047375 |  |  | 0 |  | vân tuấn vũ
635 | 0930.11 | Trâm giũa 20 | Trâm giũa 20 | 06 Cây/ vĩ | 06 Cây/ vĩ |  | Vĩ | Mani | Nhật | 15 | [18 empty] | 0 | 15 | 15 | 0 |  | 0 |  | 15 | 69825 | 1047375 | CÔNG TY TNHH VẬT TƯ TBYT VÂN TUẤN VŨ | 1047375 |  |  | 0 |  | vân tuấn vũ
636 | 0931.11 | Trâm giũa 25 | Trâm giũa 25 | 06 Cây/ vĩ | 06 Cây/ vĩ |  | Vĩ | Mani | Nhật | 15 | [18 empty] | 0 | 15 | 15 | 0 |  | 0 |  | 15 | 69825 | 1047375 | CÔNG TY TNHH VẬT TƯ TBYT VÂN TUẤN VŨ | 1047375 |  |  | 0 |  | vân tuấn vũ
637 | 0932.11 | Trâm giũa 30 | Trâm giũa 30 | 06 Cây/ vĩ | 06 Cây/ vĩ |  | Vĩ | Mani | Nhật | 15 | [18 empty] | 0 | 15 | 15 | 0 |  | 0 |  | 15 | 69825 | 1047375 | CÔNG TY TNHH VẬT TƯ TBYT VÂN TUẤN VŨ | 1047375 |  |  | 0 |  | vân tuấn vũ
638 | 0933.11 | Trâm giũa 35 | Trâm giũa 35 | 06 Cây/ vĩ | 06 Cây/ vĩ |  | Vĩ | Mani | Nhật | 15 | [18 empty] | 0 | 15 | 15 | 0 |  | 0 |  | 15 | 69825 | 1047375 | CÔNG TY TNHH VẬT TƯ TBYT VÂN TUẤN VŨ | 1047375 |  |  | 0 |  | vân tuấn vũ
639 | 0934.11 | Trâm giũa 40 | Trâm giũa 40 | 06 Cây/ vĩ | 06 Cây/ vĩ |  | Vĩ | Mani | Nhật | 15 | [18 empty] | 0 | 15 | 15 | 0 |  | 0 |  | 15 | 69825 | 1047375 | CÔNG TY TNHH VẬT TƯ TBYT VÂN TUẤN VŨ | 1047375 |  |  | 0 |  | vân tuấn vũ
640 | 1134.16 | Nẹp DHS các cỡ (2-->12 lỗ) | Nẹp DHS các cỡ (2-->12 lỗ) | - Cổ nghiêng góc 135 độ, từ 2->12lỗ thân, rộng 18mm,dày 7.3mm, - Cổ xương đùi dài 2.54cm, đk lỗ vít 8.2mm, - Chất liệu thép không rỉ, 1cái/gói - Đạt tiêu chuẩn CE,ISO | Cái/ Gói |  | Cái | Matrix | Ấn Độ | 80 |  | 10 |  | 2 | 5 | 10 |  |  | 5 |  | 5 | 5 | [6 empty] | 27 | 53 | 84 | 41 |  | 41 | 5 | 38 | 1260000 | 100800000 | CÔNG TY TNHH VẬT TƯ TBYT VÂN TUẤN VŨ | 105840000 | 22 |  | 22 | 4 | vân tuấn vũ
641 | 1135.16 | Nẹp DCS các cỡ (6 ->12lỗ) | Nẹp DCS các cỡ (6 ->12lỗ) | - Cổ nghiêng góc 95 độ, từ 6->12lỗ thân, - Cổ xương đùi dài 2.54cm, đk lỗ vít 8.2mm, rộng 18mm,dày 7.3mm, - Chất liệu thép không rỉ,1cái/gói - Đạt tiêu chuẩn CE,ISO | Cái/ Gói |  | Cái | Matrix | Ấn Độ | 5 |  | 2 | [16 empty] | 2 | 3 | 5 | 4 |  | 4 | 1 | 0 | 1260000 | 6300000 | CÔNG TY TNHH VẬT TƯ TBYT VÂN TUẤN VŨ | 6300000 |  |  | 0 |  | vân tuấn vũ
642 | 1136.16 | Vít DHS/DCS các cỡ (dài 60->90mm) | Vít DHS/DCS các cỡ (dài 60->90mm) | - Chiều dài vít 60->90mm,đường kính ren 12.5mm, phần ren dài 20mm, - Chất liệu thép không rỉ,1cái/gói - Đạt tiêu chuẩn CE,ISO | Cái/ Gói |  | Cái | Matrix | Ấn Độ | 85 |  | 12 |  | 2 | 5 | 10 |  |  | 5 |  | 5 | 5 | [6 empty] | 29 | 56 | 90 | 47 |  | 47 | 5 | 38 | 250000 | 21250000 | CÔNG TY TNHH VẬT TƯ TBYT VÂN TUẤN VŨ | 22500000 | 22 |  | 22 | 4 | vân tuấn vũ
643 | 1137.16 | Vít nén DHS/DCS | Vít nén DHS/DCS | - Chiều dài vít 35mm, chất liệu thép không rỉ,1cái/gói - Đạt tiêu chuẩn CE,ISO | Cái/ Gói |  | Cái | Matrix | Ấn Độ | 85 |  | 12 |  | 2 | 5 | 10 |  |  | 5 |  | 5 | 5 | [6 empty] | 29 | 56 | 91 | 47 |  | 47 | 6 | 38 | 65000 | 5525000 | CÔNG TY TNHH VẬT TƯ TBYT VÂN TUẤN VŨ | 5915000 | 22 |  | 22 | 4 | vân tuấn vũ
644 | 0885.11 | Keo sinh học | Keo sinh học vá mạch máu và màng não 5ml | 1- Cầm máu, gắn dán chỗ bị bóc tách của thành mạch máu, tăng sự vững chắc của mạch máu. 2- Dán lớp áo động mạch chủ (ĐMC) trong phẫu thuật phình ĐMC. 3- Dán màng cứng, chống dò dịch não tủy sau mổ. 4- Dán màng phổi, chống tràn khí màng phổi sau mổ. 5- Cầm máu trong cắt gan, thận, mổ mạch vành… 6- Nguyên liệu: Hỗn hợp Albumin bò và Glutaladehyde | 1 Tube/ Hộp |  | Tube | Cryolife | Mỹ | 2 | [18 empty] | 0 | 2 | 2 | 0 |  | 0 |  | 2 | 8450000 | 16900000 | CÔNG TY CỔ PHẦN VIETMEDIC | 16900000 |  |  | 0 |  | vietmedic
645 | 0014.11 | Băng keo vải | Băng keo lụa 2.5cm x 5m | 2,5cmx 5m hoặc 1in x 5m | Hộp 12 cuộn | 360cuộn/ thùng | Cuộn | Zhejiang Bangli | Trung Quốc | 40000 | 1200 | 1080 |  | 3600 | 720 | 720 | 720 | 720 | 1440 | 1440 | 1080 | 1080 | 1080 | 1080 |  | 720 | 2880 |  | 10440 | 29560 | 40000 | 13320 |  | 13320 |  | 26680 | 7760 | 310400000 | CÔNG TY TNHH SẢN XUẤT THIẾT BỊ Y TẾ VINH ĐỨC | 310400000 | 16200 |  | 16200 | 2700 | vinh đức
646 | 0289.11 | Kim lấy thuốc 18 | Kim rút thuốc 18G | cỡ 18 | Hộp 100 cây | 20.000/th | Cây | Anhui Hongyu | Trung Quốc | 450000 | 20000 | 20000 | 20000 | 20000 | 30000 | 20000 | 40000 | 30000 | 40000 | 40000 | 30000 | 30000 | 30000 | 30000 |  | 20000 | 100000 |  | 210000 | 240000 | 450000 | 310000 |  | 310000 |  | 140000 | 245 | 110250000 | CÔNG TY TNHH SẢN XUẤT THIẾT BỊ Y TẾ VINH ĐỨC | 110250000 | 180000 |  | 180000 | 30000 | vinh đức
647 | 0378.11 | Găng tay y tế phẫu thuật chưa tiệt trùng | Găng tay phẫu thuật chưa tiệt trùng | Dài 270mm-280mm, các số | Đôi |  | Đôi | Vinh Đức | Việt Nam | 800000 |  |  |  | 20000 | 20000 | 20000 | 30000 | 30000 | [10 empty] | 70000 | 730000 | 800000 | 70000 |  | 70000 |  | 730000 | 1490 | 1192000000 | CÔNG TY TNHH SẢN XUẤT THIẾT BỊ Y TẾ VINH ĐỨC | 1192000000 | 200000 |  | 200000 |  | vinh đức
648 | 0382.11 | Găng tay phẫu thuật tiệt trùng | Găng tay phẫu thuật tiệt trùng các số | Các số 6,5-7-7,5-8 | Đôi | T/400 | Đôi | Vinh Đức | Việt Nam | 90000 | 6000 | 6000 | 3500 | 3600 | 7200 | 7200 | 8800 | 8800 | 6000 | 6000 | 4800 | 4800 | 6800 | 6800 |  | 4000 | 20000 |  | 47200 | 42800 | 90000 | 57200 |  | 57200 | 8000 | 24800 | 2825 | 254250000 | CÔNG TY TNHH SẢN XUẤT THIẾT BỊ Y TẾ VINH ĐỨC | 254250000 | 40000 |  | 40000 | 6000 | vinh đức
649 | 0384.11 | Găng tay y tế phẫu thuật tiệt trùng | Găng tay y tế phẫu thuật tiệt trùng các số | Các số 6.5, 7,7.5,8 | Đôi |  | Đôi | Tân Xuân Tâm | Việt Nam | 90000 | [18 empty] | 0 | 90000 | 90000 | 0 |  | 0 |  | 90000 | 2825 | 254250000 | CÔNG TY TNHH SẢN XUẤT THIẾT BỊ Y TẾ VINH ĐỨC | 254250000 |  |  | 0 |  | vinh đức
650 | 0389.11 | Giấy điện tim 1 cần của máy shock điện | Giấy điện tim 1 cần của máy shock điện | Khổ 50 mm x 30m | túi 1 cuộn |  | Cuộn | Tianjin grand paper | Trung Quốc | 5 | [18 empty] | 0 | 5 | 5 | 0 |  | 0 |  | 5 | 11500 | 57500 | CÔNG TY TNHH THIẾT BỊ VÀ DỤNG CỤ Y KHOA | 57500 |  |  | 0 |  | y khoa
651 | 0410.11 | Giấy in nhiệt | Giấy in nhiệt | Khổ 110 x 20 | Túi 1 cuộn |  | Cuộn | Tianjin grand paper | Trung Quốc | 12 | [18 empty] | 0 | 12 | 12 | 0 |  | 0 |  | 12 | 18000 | 216000 | CÔNG TY TNHH THIẾT BỊ VÀ DỤNG CỤ Y KHOA | 216000 |  |  | 0 |  | y khoa
[29 empty] | 0 |  |  | 0 |  | 0 |  | 0 |  |  |  | 0 |  |  | 0
Tổng cộng: 651 mặt hàng | [28 empty] | 0 |  |  | 0 |  | 0 |  | 0 |  | 87886264110 | 0 | 87209003050 |  |  | 0
[29 empty] | 0 |  |  |  |  | 0 |  | 0 |  |  |  | 0 |  |  | 0
| 2019-10-05 | Catheter TM trung tâm Cavafix certo 358 |  |  |  |  | b.braun | đức | cái |  |  | 60 |  |  |  | 22 | [12 empty] | 82 |  |  |  |  | 0 |  | 0 | 174090 |  |  | 0 |  |  | 0 |  | Sản Nhi
| 16/05/2019 | Nhiệt kế điện tử MC-246 | [5 empty] | trung quốc | cái |  |  | 50 | [16 empty] | 50 |  |  |  |  | 0 |  | 0 | 99000 |  |  | 0 |  |  | 0 |  | quảng ngãi
| 16/05/2019 | dây điện cực máy điện châm KWD-8081 | [5 empty] | trung quốc | cái |  |  | 30 | [16 empty] | 30 |  |  |  |  | 0 |  | 0 | 31500 |  |  | 0 |  |  | 0 |  | y khoa s1
|  | kim luồn tĩnh mạch an toàn số 20G | hàng tài trợ |  |  |  | wellmed | ấn độ | cây |  |  | 1000 | [16 empty] | 1000 |  |  |  |  | 0 |  | 0 | 0 |  |  | 0 |  |  | 0 |  | dp quốc tế
|  | Bộ kết nối 3 cổng (Manifold 3 port) | Merit Manifold |  |  |  | Merit Medical Systems, Inc | Mỹ | cái |  |  | 98 | [16 empty] | 98 |  |  |  |  | 0 |  | 0 | 204000 |  |  | 0 |  |  | 0 |  | IDS
|  | Bông ép sọ não có cản quang |  | Gói 5 cái |  |  | Bảo Thạch | Việt Nam | Cái |  |  | 1000 | [16 empty] | 1000 |  |  |  |  | 0 |  | 0 | 725 | 725000 |  | 0 |  |  | 0 |  | quảng ngãi
|  | Dây thở oxy |  | Số 8 đến 11 |  |  | Hoàng Sơn | Việt Nam | Cái |  |  | 500 | [16 empty] | 500 |  |  |  |  | 0 |  | 0 | 2520 | 1260000 |  | 0 |  |  | 0 |  | quảng ngãi
|  | Chỉ silk 2-0 không kim |  | Hộp 24 tép |  |  | CPT | Việt Nam | Tép |  |  | 72 | [16 empty] | 72 |  |  |  |  | 0 |  | 0 | 10200 | 734400 |  | 0 |  |  | 0 |  | quảng ngãi
|  | Chỉ silk 3-0 không kim |  | Hộp 24 tép |  |  | CPT | Việt Nam | Tép |  |  | 120 | [16 empty] | 120 |  |  |  |  | 0 |  | 0 | 10200 | 1224000 |  | 0 |  |  | 0 |  | quảng ngãi
|  | Chỉ silk 3-0 kim tam giác |  | Hộp 24 tép |  |  | CPT | Việt Nam | Tép |  |  | 72 | [16 empty] | 72 |  |  |  |  | 0 |  | 0 | 18600 | 1339200 |  | 0 |  |  | 0 |  | quảng ngãi
|  | Lamen |  | Hộp 100 cái |  |  | Witeg | Đức | Hộp |  |  | 100 | [16 empty] | 100 |  |  |  |  | 0 |  | 0 | 38000 | 3800000 |  | 0 |  |  | 0 |  | quảng ngãi
|  | Phin lọc khuẩn có tạo ẩm |  | Thùng 100 cái |  |  | Suzhou Yudu | Trung Quốc | Cái |  |  | 1000 | [16 empty] | 1000 |  |  |  |  | 0 |  | 0 | 20000 | 20000000 |  | 0 |  |  | 0 |  | quảng ngãi
|  | Cồn tuyệt đối |  | Lọ 1 lit |  |  |  | Việt Nam | Lọ |  |  | 125 | [16 empty] | 125 |  |  |  |  | 0 |  | 0 | 55000 | 6875000 |  | 0 |  |  | 0 |  | quảng ngãi
|  | Toluen |  | Lọ 500ml |  |  |  | Trung Quốc | Lọ |  |  | 120 | [16 empty] | 120 |  |  |  |  | 0 |  | 0 | 110000 | 13200000 |  | 0 |  |  | 0 |  | quảng ngãi
|  | kềm sinh thiết dạ dày |  | Đk 1.8mm dài 160cm, sử dụng nhiều lần |  |  |  | đức | cái |  |  | 2 | [16 empty] | 2 |  |  |  |  | 0 |  | 0 | 7500000 | 15000000 |  | 0 |  |  | 0 |  | trường thịnh
|  | Cảm biến nồng độ oxy dùng cho máy giúp thở 840 | [5 empty] | mỹ | cái | [6 empty] | 1 | [12 empty] | 1 |  |  |  |  | 0 |  | 0 | 3960000 |  |  | 0 |  |  | 0 |  | Mai gia phúc
|  | Cảm biến nồng độ oxy dùng cho máy giúp thở Vela | [5 empty] | mỹ | cái | [6 empty] | 3 | [12 empty] | 3 |  |  |  |  | 0 |  | 0 | 3960000 |  |  | 0 |  |  | 0 |  | Mai gia phúc
|  | Bình tạo ẩm CCO, dung tích 250ml | [5 empty] | pháp | bình | [6 empty] | 13 | [12 empty] | 13 |  |  |  |  | 0 |  | 0 | 972400 |  |  | 0 |  |  | 0 |  | ast
|  | Lưu lượng kế oxy (Lưu lượng kế RTM3-0-15 lít/ phút và đầu nối trực tiếp + Bình làm ẩm CC0250ml) | [5 empty] | pháp | bộ | [6 empty] | 2 | [12 empty] | 2 |  |  |  |  | 0 |  | 0 | 3655960 |  |  | 0 |  |  | 0 |  | ast
|  | Đầu nối dịch lọc màu xanh 2008/4008 | [5 empty] | đức | cái | [6 empty] | 8 | [12 empty] | 8 |  |  |  |  | 0 |  | 0 | 1385916.38 |  |  | 0 |  |  | 0 |  | Fresennius medical care - Đức
|  | Đầu nối dịch lọc màu đỏ 2008/4008 | [5 empty] | đức | cái | [6 empty] | 8 | [12 empty] | 8 |  |  |  |  | 0 |  | 0 | 1385916.38 |  |  | 0 |  |  | 0 |  | Fresennius medical care - Đức
| hdong: 202 ngày 20.2.2019 | Multiconstituent Calibrator (1E65-05) 6x5ml |  | Hộp/6x5ml |  |  | Abbott | mỹ | hộp |  |  | 3 |  |  |  | 2 | [12 empty] | 5 |  |  |  |  | 0 |  | 0 | 1850000 |  |  | 0 |  |  | 0 |  | tat
|  | bình vôi soda nhiều lần | [6 empty] | chiếc | [6 empty] | 1 | [12 empty] | 1 |  |  |  |  | 0 |  | 0 | 25000000 |  |  | 0 |  |  | 0 |  | vietmedical
|  | Chỉ thép Wire mono 1 |  | 25 m |  |  | B.BRAUN | tây ban nha | cuộn | [6 empty] | 10 | [12 empty] | 10 |  |  |  |  | 0 |  | 0 | 720000 |  |  | 0 |  |  | 0 |  | ly bi
| 334 | vôi soda |  | 500g |  |  |  | vn | lọ | [6 empty] | 40 |  | 60 | [10 empty] | 100 |  |  |  |  | 0 |  | 0 | 80000 |  |  | 0 |  |  | 0 |  | quảng ngãi
|  | Dầu parafin |  | 500ml |  |  |  | tq | lọ | [6 empty] | 20 | [12 empty] | 20 |  |  |  |  | 0 |  | 0 | 110000 |  |  | 0 |  |  | 0 |  | quảng ngãi
|  | kẹp săng mổ |  | 14cm |  |  |  | pakistan | cái | [6 empty] | 30 | [12 empty] | 30 |  |  |  |  | 0 |  | 0 | 28000 |  |  | 0 |  |  | 0 |  | quảng ngãi
|  | kéo cắt chỉ |  | 10cm |  |  |  | pakistan | cái | [6 empty] | 100 | [12 empty] | 100 |  |  |  |  | 0 |  | 0 | 14500 |  |  | 0 |  |  | 0 |  | quảng ngãi
|  | cu vét nhựa có eo | [5 empty] | tq | cái | [6 empty] | 100 | [12 empty] | 100 |  |  |  |  | 0 |  | 0 | 1680 |  |  | 0 |  |  | 0 |  | quảng ngãi
|  | Chỉ Polypropylece 3/0 |  |  |  |  | SMI | bỉ | tép | [6 empty] | 120 | [12 empty] | 120 |  |  |  |  | 0 |  | 0 | 55650 |  |  | 0 |  |  | 0 |  | quảng ngãi
|  | Chỉ Surgicryl 910 (Polyglactine) số 1- khâu gan |  |  |  |  | SMI | bỉ | tép | [6 empty] | 24 | [12 empty] | 24 |  |  |  |  | 0 |  | 0 | 72450 |  |  | 0 |  |  | 0 |  | quảng ngãi
|  | Khóa Discofix 3-Way stopcock blue LL |  |  |  |  | B.Braun |  | cái | [6 empty] | 390 | [12 empty] | 390 |  |  |  |  | 0 |  | 0 | 13650 |  |  | 0 |  |  | 0 |  | ly bi
|  | RIQAS Urinalysis (CTNK Niệu) |  | 3 x 12ml |  |  | randox | anh | hộp | [6 empty] | 1 | [12 empty] | 1 |  |  |  |  | 0 |  | 0 | 7605000 |  |  | 0 |  |  | 0 |  | trần danh
|  | Dây nối bơm tiêm điện |  | dài 30cm |  |  | Hubei Fuxin | tq | cái | [6 empty] | 600 | [12 empty] | 600 |  |  |  |  | 0 |  | 0 | 4500 |  |  | 0 |  |  | 0 |  | bình minh
|  | Đầu Dome phục vụ đo huyết áp xâm lấn |  |  |  |  | Memescap | Nauy | cái | [6 empty] | 300 | [12 empty] | 300 |  |  |  |  | 0 |  | 0 | 210000 |  |  | 0 |  |  | 0 |  | tnt
|  | chỉ silk 3-0 kim tam giác |  |  |  |  | pct | vn | tép | [6 empty] | 120 | [12 empty] | 120 |  |  |  |  | 0 |  | 0 | 18600 |  |  | 0 |  |  | 0 |  | quảng ngãi
|  | Thông khí quản 1 nòng hút dịch trên bóng taper cuff |  |  |  |  | Smith | Mexico | cái | [6 empty] | 40 | [12 empty] | 40 |  |  |  |  | 0 |  | 0 | 450000 |  |  | 0 |  |  | 0 |  | quảng ngãi
|  | Bơm tiêm tráng Heparin (03113493035 BS 2 Blood Sampler) |  |  |  |  | Roche | Đức | cái | [6 empty] | 1000 | [12 empty] | 1000 |  |  |  |  | 0 |  | 0 | 8850 |  |  | 0 |  |  | 0 |  | tb bình minh
|  | Febrile Antigens Slide Kit (Salmonella typhi Ag) |  | Hộp 8 lọ |  |  | Quimica Clinica Aplicada, S.A | Tây Ban Nha | hộp | [6 empty] | 1 | [12 empty] | 1 |  |  |  |  | 0 |  | 0 | 2247000 |  |  | 0 |  |  | 0 |  | quảng ngãi
|  | Găng tay tiệt trùng Medi-Grip |  | Hộp/ 100 đôi |  |  | Ansell | Mã Lai | đôi | [6 empty] | 2000 | [12 empty] | 2000 |  |  |  |  | 0 |  | 0 | 19950 |  |  | 0 |  |  | 0 |  | hoàng lộc
|  | Trám bít hố rãnh Helioseal F |  | ống 1,25g |  |  | Vivadent | Áo | ống | [6 empty] | 2 | [12 empty] | 2 |  |  |  |  | 0 |  | 0 | 400000 |  |  | 0 |  |  | 0 |  | quảng ngãi
|  | Đầu nối male/male connector |  |  |  |  | B.Braun |  | cái | [8 empty] | 300 | [10 empty] | 300 |  |  |  |  | 0 |  | 0 | 17980 |  |  | 0 |  |  | 0 |  | ly bi
|  | Vòng đeo tay y tế | [5 empty] | Việt Nam | cái | [8 empty] | 10800 | [10 empty] | 10800 |  |  |  |  | 0 |  | 0 |  |  |  | 0 |  |  | 0
|  | sond dạ dày |  | số 16,18 |  |  | hoàng sơn | Việt Nam | cái | [8 empty] | 200 | [10 empty] | 200 |  |  |  |  | 0 |  | 0 |  | 0 | 0 | 0 |  |  | 0 |  | bình minh
| qd 328 | bóng đèn máy CI 4100 | [5 empty] | nhật | cái | [8 empty] | 1 | [10 empty] | 1 |  |  |  |  | 0 |  | 0 | 6231500 |  |  | 0 |  |  | 0 |  | tata
| qd 328 | que cấy vòng |  | chất liệu inox |  |  |  | việt nam | cái | [8 empty] | 20 | [10 empty] | 20 |  |  |  |  | 0 |  | 0 | 10000 |  |  | 0 |  |  | 0 |  | quảng ngãi
| qd 328 | Lipid Multiconstituent Calibrator (5P56-01) |  | 6x1ml |  |  | Abbott | Mỹ | Hộp | [8 empty] | 1 | [10 empty] | 1 |  |  |  |  | 0 |  | 0 | 7921050 |  |  | 0 |  |  | 0 |  | tata
|  | Kim tiêm 26Gx1/2 | [5 empty] | việt nam | cây | [10 empty] | 500 | [8 empty] | 500 |  |  |  |  | 0 |  | 0 | 360 |  |  | 0 |  |  | 0 |  | quảng ngãi
| qd 402 | Bộ đo huyết áp xâm lấn DTX plus PMSET 1DT - XX |  |  |  |  | Merit | Singapore | bộ | [10 empty] | 30 | [8 empty] | 30 |  |  |  |  | 0 |  | 0 | 525000 |  |  | 0 |  |  | 0 |  | quảng ngãi
|  | Sáp parafin | [5 empty] | trung quốc | ký | [10 empty] | 50 | [8 empty] | 50 |  |  |  |  | 0 |  | 0 | 70000 |  |  | 0 |  |  | 0 |  | quảng ngãi
| qd 401 | sond dạ dày số 16 |  |  |  |  | hoàng sơn | Việt Nam | cái | [10 empty] | 3000 | [8 empty] | 3000 |  |  |  |  | 0 |  | 0 | 4500 |  |  | 0 |  |  | 0 |  | quảng ngãi
| qd 401 | sond dạ dày số 18 |  |  |  |  | hoàng sơn | Việt Nam | cái | [10 empty] | 2000 | [8 empty] | 2000 |  |  |  |  | 0 |  | 0 | 5000 |  |  | 0 |  |  | 0 |  | quảng ngãi
| qd 411 | Thủy tinh thể HoYa Isert 251 | [5 empty] | Singapore | hộp | 28 | [9 empty] | 28 | [8 empty] | 28 |  |  |  |  | 0 |  | 0 | 3390000 |  |  | 0 |  |  | 0 |  | quang thành
| qd 402 | Chất nhầy Healon GV 0.85ml | [5 empty] | thụy điển | ống | [10 empty] | 30 | [8 empty] | 30 |  |  |  |  | 0 |  | 0 | 672000 |  |  | 0 |  |  | 0 |  | hồng lộc
| qd 402 | Dao mổ mắt Phaco 2.8mm và 2.2mm |  |  |  |  | Mani | Việt Nam | cái | [10 empty] | 18 | [8 empty] | 18 |  |  |  |  | 0 |  | 0 | 242500 |  |  | 0 |  |  | 0 |  | hồng lộc
| qd 402 | Dao mổ mắt Phaco 15 độ |  |  |  |  | Mani | Việt Nam | cái | [10 empty] | 18 | [8 empty] | 18 |  |  |  |  | 0 |  | 0 | 134400 |  |  | 0 |  |  | 0 |  | hồng lộc
| qd 402 | Chỉ Polypropylence số 5/0 |  |  |  |  | SMI | Mỹ | tép | [10 empty] | 48 | [8 empty] | 48 |  |  |  |  | 0 |  | 0 | 63000 |  |  | 0 |  |  | 0 |  | quảng ngãi
| qd 402 | Chỉ Surgicryl Monofilament 4/0 |  |  |  |  | SMI | Mỹ | tép | [10 empty] | 60 | [8 empty] | 60 |  |  |  |  | 0 |  | 0 | 57750 |  |  | 0 |  |  | 0 |  | quảng ngãi
| hđong 190914/VA-BVDKQN | Hộp hóa chất Hydrogen peroxide 1x80ml/ Lọ H2O2, Nồng độ 50% |  |  |  |  | Human | Hàn Quốc | lọ | [10 empty] | 4 | [8 empty] | 4 |  |  |  |  | 0 |  | 0 | 4809000 |  |  | 0 |  |  | 0 |  | Vạn an
| 435 | Chỉ Polypropylence số 2/0 |  |  |  |  | SMI | Mỹ | tép | 240 | [11 empty] | 240 | [6 empty] | 240 |  |  |  |  | 0 |  | 0 | 60000 |  |  | 0 |  |  | 0 |  | quảng ngãi
| 435 | Chỉ Polypropylence số 3/0 |  |  |  |  | SMI | Mỹ | tép | 156 | [11 empty] | 156 | [6 empty] | 156 |  |  |  |  | 0 |  | 0 | 55650 |  |  | 0 |  |  | 0 |  | quảng ngãi
| 435 | Chai thủy tinh trung tính 1 lit |  |  |  |  | duran | đức | cái | 5 | [11 empty] | 5 | [6 empty] | 5 |  |  |  |  | 0 |  | 0 | 180000 |  |  | 0 |  |  | 0 |  | quảng ngãi
| 435 | Chỉ silk 20 không kim |  |  |  |  | cpt | việt nam | tép | 300 | [11 empty] | 300 | [6 empty] | 300 |  |  |  |  | 0 |  | 0 | 10200 |  |  | 0 |  |  | 0 |  | quảng ngãi
| 435 | Nẹp cổ mềm nhiều cỡ |  |  |  |  | Gia Hưng | Việt Nam | Cái | 30 | [11 empty] | 30 | [6 empty] | 30 |  |  |  |  | 0 |  | 0 | 2400 |  |  | 0 |  |  | 0 |  | quảng ngãi
| 462 | Keo dán nha khoa | Keo trám I- Bonding 5ml |  |  |  | Châu Âu |  | Lọ | 3 | [11 empty] | 3 | [6 empty] | 3 |  |  |  |  | 0 |  | 0 | 340000 |  |  | 0 |  |  | 0 |  | quảng ngãi
| 462 | Chổi đánh bóng |  |  |  |  | TPC-Mỹ |  | Cái | 144 | [11 empty] | 144 | [6 empty] | 144 |  |  |  |  | 0 |  | 0 | 3400 |  |  | 0 |  |  | 0 |  | quảng ngãi
| 462 | Cọ quẹt keo |  |  |  |  | TPC-Mỹ |  | Ống | 5 | [11 empty] | 5 | [6 empty] | 5 |  |  |  |  | 0 |  | 0 | 60000 |  |  | 0 |  |  | 0 |  | quảng ngãi
| 462 | Kéo cắt chỉ |  |  |  |  | Pakistan |  | Cái | 100 | [11 empty] | 100 | [6 empty] | 100 |  |  |  |  | 0 |  | 0 | 14500 |  |  | 0 |  |  | 0 |  | quảng ngãi
| 462 | Chỉ silk 3/0 không kim |  |  |  |  | CPT - Việt Nam |  | Tép | 240 | [11 empty] | 240 | [6 empty] | 240 |  |  |  |  | 0 |  | 0 | 10200 |  |  | 0 |  |  | 0 |  | quảng ngãi
| 462 | Bộ gây tê ngoài màng cứng |  |  |  |  | Smiths/ CH Séc |  | Bộ | 70 | [11 empty] | 70 | [6 empty] | 70 |  |  |  |  | 0 |  | 0 | 210000 |  |  | 0 |  |  | 0 |  | quảng ngãi
| 462 | Bộ dẫn lưu áp lực âm |  |  |  |  | Trung Quốc |  | Cái | 120 | [17 empty] | 20 | 20 |  |  |  |  | 0 |  | 0 | 65000 |  |  | 0 |  |  | 0 |  | quảng ngãi
| 462 | Phin lọc khuẩn |  |  |  |  | Trung Quốc |  | Cái | 1000 | [11 empty] | 1000 | [6 empty] | 1000 |  |  |  |  | 0 |  | 0 | 20000 |  |  | 0 |  |  | 0 |  | quảng ngãi
| Hợp đồng 599.2019 | Lamnen | [5 empty] | đức | hộp | 95 | [13 empty] | 95 |  |  |  |  | 95 |  |  |  |  | 0 |  | 0 | 38000 |  |  | 0 |  |  | 0 |  | quảng ngãi
| Hợp đồng 599.2019 | Đĩa KSĐ 5x50 đĩa/hộp |  |  |  |  | Abtek | Anh | hộp | 27 | [13 empty] | 27 |  |  |  |  | 27 |  |  |  |  | 0 |  | 0 | 588000 |  |  | 0 |  |  | 0 |  | quảng ngãi
| Hợp đồng099-2019 | Băng ghim dùng cho dụng cụ cắt nối thẳng nội soi ECR60B |  |  |  |  | Jonhson & Jonhson | Mexico | cái | 5 | [15 empty] | 5 |  |  | 5 |  |  |  |  | 0 |  | 0 | 3360000 |  |  | 0 |  |  | 0 |  | vân thông
| qd621-hd 741 | vôi soda 500g | [5 empty] | Việt Nam | lọ | 60 | [17 empty] | 60 | 60 |  |  |  |  | 0 |  | 0 | 80000 |  |  | 0 |  |  | 0 |  | quảng ngãi
| qd621-hd 741 | dầu parafin lọ 500ml | [5 empty] | trung quốc | lọ | 20 | [17 empty] | 20 | 20 |  |  |  |  | 0 |  | 0 | 110000 |  |  | 0 |  |  | 0 |  | quảng ngãi
| qd621-hd 741 | Chỉ Surgicryl 910 (Polyglactine) số 1- khâu gan | [5 empty] | SMI/Bỉ | tép | 36 | [17 empty] | 36 | 36 |  |  |  |  | 0 |  | 0 | 72450 |  |  | 0 |  |  | 0 |  | quảng ngãi
| qd621-hd 741 | Phin lọc khuẩn | [5 empty] | Trung Quốc | cái | 850 | [17 empty] | 850 | 850 |  |  |  |  | 0 |  | 0 | 20000 |  |  | 0 |  |  | 0 |  | quảng ngãi
| qd621- | Cavafix certo G 14 8cm, G16 45cm | [5 empty] | Bbraun-Aesculap-Đức | Cái | 68 | [17 empty] | 10 | 10 |  |  |  |  | 0 |  | 0 | 341250 |  |  | 0 |  |  | 0 |  | thiên thanh
| qd635-hd 763.2019 | Dây cưa Olivecrona, dài 400mm, đường kính 1.30mm, hộp 5 cái | [5 empty] | Bbraun-Aesculap-Đức | Cái | 20 | [17 empty] | 20 | 20 |  |  |  |  | 0 |  | 0 | 415000 |  |  | 0 |  |  | 0 |  | quảng ngãi
| qd635 | Bộ dẫn truyền cảm ứng 01 đường DTX plus PMSET 1DT - XX - đo HA xâm lấn/IBP | [5 empty] | Merit/ Singapore | Bộ | 10 | [17 empty] | 10 | 10 |  |  |  |  | 0 |  | 0 | 525000 |  |  | 0 |  |  | 0 |  | toàn cầu
| qd635-hd 763.2019 | Ống mở khí quản 2 nòng | [5 empty] | Mera/Philippin | Cái | 20 | [17 empty] | 20 | 20 |  |  |  |  | 0 |  | 0 | 1500000 |  |  | 0 |  |  | 0 |  | quảng ngãi
|  | Cồn tuyệt đối | [5 empty] | Việt Nam | Lọ | 30 | [17 empty] | 30 | 30 |  |  |  |  | 0 |  | 0 | 55000 |  |  | 0 |  |  | 0 |  | quảng ngãi
|  | kéo cắt chỉ | [5 empty] | Pakistan | Cái | 100 | [17 empty] | 100 | 100 |  |  |  |  | 0 |  | 0 | 14500 |  |  | 0 |  |  | 0 |  | quảng ngãi
| qd635 | Que thử Serim Residual Peroxide | [5 empty] | serim / mỹ | Lọ | 2 | [17 empty] | 2 | 2 |  |  |  |  | 0 |  | 0 | 1045800 |  |  | 0 |  |  | 0 |  | tâm định
|  | Catheter TM trung tâm Cavafix certo 358 | [5 empty] | Bbraun-Aesculap-Đức | bộ | 10 | [17 empty] | 10 | 10 |  |  |  |  | 0 |  | 0 | 231000 |  |  | 0 |  |  | 0 |  | thiên thanh
370
[32 empty] | 52.8571 | [12 empty] | Thành tiền
| Mã mặt hàng |  | Tên hàng hóa | Tên thương mại/Tên thường dùng/Tên tiếng anh (nếu có) | Đặc tính kỹ thuật | Quy cách đóng gói | Đơn vị tính | Hãng sản xuất | Nước Sản xuất | Hãng sản xuất | Nước Sản xuất | Số lượng kế hoạch điều chỉnh | tổng nhập | SL CÒN CHƯA NHẬP | Xin mua đến tháng 9 | Đơn giá (đồng) | Thành tiền xin mua | Tên công ty | [18 empty] | Xin mua đến tháng 9 | Đơn giá (đồng) | Thành tiền xin mua | Tên công ty |  | Đơn giá (đồng) |  |  | Tên công ty |  | Thành tiền xin mua
|  | Tổng cộng: 01 mặt hàng | [34 empty] | Thành tiền | [8 empty] | Thành tiền | 293342500
NGƯỜI LẬP BẢNG GIÁM ĐỐC